## розница
Вентиляционное оборудование SYSTEMAIR (Швеция)
Модель / Технические характеристики
ВЕНТИЛЯТОРЫ
|  | Ф | м3 /час | dB(A) | Вт | кг | мм | Розничная цена, €
Вентиляторы для круглых каналов K (185 - 1 660 м3/ч)
| К 100 М | 1- | 185 | 31 | 27 | 2.0 | 218x(d)218 | 124
| K 100 XL | 1- | 266 | 49 | 58 | 4.5 | 213x(d)246 | 133
| К 125 М | 1- | 197 | 36 | 32 | 2.0 | 196x(d)218 | 126
| K 125 XL | 1- | 352 | 49 | 62 | 4.5 | 203x(d)246 | 135
| К 150 М | 1- | 488 | 45 | 63 | 3.0 | 202x(d)286 | 138
| K 150 XL | 1- | 770 | 53 | 105 | 3.9 | 226x(d)336 | 162
| К 160 М | 1- | 488 | 45 | 63 | 3.0 | 198x(d)286 | 138
| K 160 XL | 1- | 770 | 53 | 105 | 3.9 | 221x(d)336 | 162
| К 200 М | 1- | 780 | 52 | 106 | 3.8 | 205x(d)336 | 166
| К 200 L | 1- | 955 | 51 | 155 | 4.5 | 231x(d)336 | 205
| К 250 М | 1- | 779 | 49 | 103 | 4.0 | 177x(d)336 | 171
| К 250 L | 1- | 980 | 49 | 157 | 5.0 | 202x(d)336 | 212
| К315 М | 1- | 1340 | 47 | 215 | 7.0 | 220x(d)408 | 259
| К315 L | 1- | 1660 | 49 | 320 | 9.0 | 225x(d)408 | 299
Вентиляторы для круглых каналов K с EC двигателем ( 544 - 1732 м3/ч)
| K 160 EC | 1- | 544 | 46.6 | 79.4 | 3 | 198x(d)286 | 299
| K 200 EC | 1- | 774 | 51.4 | 78.6 | 3.3 | 205x(d)336 | 319
| K 250 EC | 1- | 1033 | 45.6 | 120 | 3.5 | 202x(d)336 | 395
| K 315 L EC | 1- | 1732 | 57.2 | 340 | 7.2 | 220x(d)408 | 775
| K 315 M EC | 1- | 1415 | 49.7 | 166 | 6 | 220x(d)408 | 590
Вытяжные настенные вентиляторы KV (185 - 1 660 м3/ч)
| KV 100 М | 1- | 185 | 31 | 27 | 2.0 | 145x(d)284 | 134
| KV 100 XL | 1- | 266 | 49 | 58 | 4.5 | 150x(d)334 | 143
| KV 125 М | 1- | 197 | 36 | 32 | 2.0 | 150x(d)284 | 136
| KV 125 XL | 1- | 352 | 49 | 62 | 4.5 | 145x(d)334 | 145
| KV 150 М | 1- | 488 | 45 | 63 | 3.0 | 135x(d)374 | 148
| KV 150 XL | 1- | 770 | 53 | 105 | 3.9 | 155x(d)424 | 172
| KV 160 М | 1- | 488 | 45 | 63 | 3.0 | 135x(d)374 | 148
| KV 160 XL | 1- | 770 | 53 | 105 | 3.9 | 155x(d)424 | 172
| KV 200 М | 1- | 780 | 52 | 106 | 3.8 | 150x(d)424 | 176
| KV 200 L | 1- | 955 | 51 | 155 | 4.5 | 180x(d)424 | 215
| KV 250 М | 1- | 779 | 49 | 103 | 4.0 | 150x(d)424 | 181
| KV 250 L | 1- | 980 | 49 | 157 | 5.0 | 180x(d)424 | 222
| KV 315 М | 1- | 1340 | 47 | 215 | 7.0 | 170x(d)489 | 269
| KV 315 L | 1- | 1660 | 49 | 320 | 9.0 | 180x(d)489 | 309
Пластиковые вентиляторы для круглых каналов RVK (175-1020 м3/ч)
| RVK 100Е2-А1 | 1- | 175 | 35 | 32 | 2.0 | 230x(d)251 | 120
| RVK 125Е2-А1 | 1- | 225 | 39 | 31 | 2.0 | 230x(d)251 | 121
| RVK 125E2-L1 | 1- | 360 | 44 | 80 | 2.0 | 230x(d)251 | 131
| RVK 150Е2-А1 | 1- | 420 | 44 | 80 | 3.0 | 230x(d)340.5 | 138
| RVK 150E2-L1 | 1- | 660 | 53 | 110 | 4.7 | 230x(d)340.5 | 156
| RVK 160Е2-А1 | 1- | 420 | 44 | 80 | 3.0 | 230x(d)340.5 | 138
| RVK 160E2-L1 | 1- | 660 | 53 | 110 | 4.7 | 230x(d)340.5 | 156
| RVK 200E2-A1 | 1- | 750 | 51 | 110 | 4.0 | 230x(d)340.5 | 159
| RVK 200E2-L1 | 1- | 950 | 52 | 170 | 4.5 | 250x(d)340.5 | 197
| RVK 250E2-A1 | 1- | 760 | 44 | 110 | 5.0 | 230x(d)340.5 | 165
| RVK 250E2-L1 | 1- | 1020 | 47 | 170 | 5.2 | 250x(d)340.5 | 205
| RVK 315E2-A1 | 1- | 1300 | 48 | 200 | 6.0 | 275x(d)405 | 259
| RVK 315E2-L1 | 1- | 1328 | 50 | 320 | 7.5 | 275x(d)405 | 299
| RVK 315Y4-A1 (EX) | 3~ | 1020 | 41 | 90 | 7.0 | 275x(d)405 | 915
Канальные вентиляторы с диагональными рабочими колесами KD (1 320 - 8 440 м3/ч)
| KD 200 L1 | 1- | 1320 | 53 | 256 | 7.0 | 370x(d)315 | 489
| KD 250 М1 | 1- | 1425 | 54 | 255 | 7.0 | 310x(d)315 | 489
| KD 250 L1 | 1- | 1985 | 55 | 370 | 10.0 | 385x(d)355 | 562
| KD 315 L1 | 1- | 2135 | 53 | 372 | 9.0 | 305x(d)355 | 562
| KD 315 М1 | 1- | 1415 | 58 | 252 | 6.0 | 180x(d)315 | 489
| KD 315 S1 | 1- | 2150 | 53 | 373 | 9.0 | 205x(d)355 | 562
| KD 315 XL1 | 1- | 2765 | 52 | 275 | 16.0 | 484x(d)540 | 790
| KD 355 М1 | 1- | 3055 | 50 | 275 | 15.0 | 435x(d)540 | 790
| KD 355 XL1 | 1- | 4080 | 52 | 450 | 21.0 | 516x(d)590 | 1304
| KD 355 XL3 | 3~ | 4360 | 54 | 474 | 19.0 | 516x(d)590 | 1237
| KD 400 М1 | 1- | 4160 | 53 | 457 | 21.0 | 480x(d)590 | 1253
| KD 400 МЗ | 3- | 4470 | 54 | 475 | 19.0 | 480x(d590 | 1235
| KD 400 XL1 | 1- | 6155 | 58 | 893 | 31.5 | 602x(d)662 | 1833
| KD 400 XL3 | 3~ | 6400 | 57 | 861 | 29.0 | 602x(d)662 | 1639
| KD 450 М1 | 1- | 6620 | 60 | 922 | 31.0 | 559x(d)662 | 1839
| KD 450 МЗ | 3~ | 6640 | 57 | 860 | 29.0 | 559x(d)662 | 1644
| KD 450 XL1 | 1- | 8460 | 61 | 1398 | 42.0 | 686x(d)758 | 2198
| KD 450 XL3 | 3- | 8130 | 60 | 1263 | 38.0 | 686x(d)758 | 2101
| KD 500 М1 | 1- | 8530 | 64 | 1385 | 42.0 | 643x(d)758 | 2216
| KD 500 МЗ | 3- | 8440 | 60 | 1267 | 39.0 | 643x(d)758 | 2149
Вентиляторы в шумоизолированном корпусе KVK (190 - 5 370 м3/ч)
| KVK 125 | 1- | 190 | 28 | 41 | 9.1 | 421х367х266 | 405
| KVK 160 M | 1- | 375 | 37 | 69 | 12.0 | 421х367х266 | 409
| KVK 160 L | 1- | 505 | 39 | 134 | 11.8 | 421х367х266 | 423
| KVK 200 | 1- | 720 | 39 | 172 | 17.5 | 350х419х345 | 561
| KVK 250 | 1- | 1140 | 42 | 304 | 21.0 | 400х489х381 | 663
| KVK 315 M | 1- | 1950 | 35 | 334 | 40.0 | 550х456х545 | 1098
| KVK 315 L | 1- | 2840 | 37 | 643 | 40.0 | 550х456х545 | 1206
| KVK 355 | 1- | 2800 | 37 | 665 | 41.0 | 550х546х545 | 1231
| KVK 400 | 1- | 2840 | 39 | 654 | 41.0 | 550х546х545 | 1246
| KVK 500 | 1- | 5370 | 56 | 1452 | 81.0 | 700х740х681 | 2559
Вентиляторы в шумоизолированном корпусе KVKE (307 - 2 195 м3/ч)
| KVKE 125 | 1- | 307 | 33 | 55 | 17.0 | 405х442х246 | 525
| KVKE 160 | 1- | 530 | 36 | 97 | 21.0 | 454х505х266 | 584
| KVKE 200 | 1- | 760 | 46 | 153 | 24.0 | 454х505х303 | 660
| KVKE 250 M | 1- | 970 | 38 | 187 | 33.0 | 550х596х359 | 822
| KVKE 250 L | 1- | 1135 | 45 | 257 | 34.0 | 550х596х359 | 923
| KVKE 315 M | 1- | 1585 | 41 | 254 | 49.0 | 652х705.5х430 | 1308
| KVKE 315 L | 1- | 2195 | 51 | 497 | 52.0 | 652х705.5х430 | 1487
Вентиляторы в шумоизолированном корпусе KVKE с EC двигателем (374 - 1771 м3/ч)
| KVKE 125 EC | 1- | 374 | 41 | 69 | 13.2 | 433х129х246 | 745
| KVKE 160 EC | 1- | 544 | 38 | 68 | 17 | 482х505х266 | 812
| KVKE 200 EC | 1- | 864 | 46 | 165 | 18.8 | 482х505х303 | 1063
| KVKE 250 EC | 1- | 1156 | 49 | 265 | 28.1 | 578х595х359 | 1497
| KVKE 315 EC | 1- | 1771 | 47 | 308 | 38.8 | 680х705х430 | 1999
Вентиляторы в шумоизолированном корпусе KVO (280 - 3 010 м3/ч)
| KVO 100 | 1- | 280 | 39 | 78 | 5.9 | 325х300х150 | 271
| KVO 125 | 1- | 365 | 38 | 89 | 5.7 | 325х300х150 | 284
| KVO 160 | 1- | 498 | 43 | 135 | 7.2 | 325х300х185 | 327
| KVO 200 | 1- | 913 | 49 | 165 | 11.4 | 415х435х200 | 449
| KVO 250 | 1- | 1502 | 52 | 303 | 17.7 | 515х558х270 | 590
| KVO 315 | 1- | 2196 | 49 | 584 | 27.2 | 525х580х340 | 987
| KVO 355 | 1- | 2900 | 55 | 1163 | 40.5 | 560х640х425 | 1243
| KVO 400 | 1- | 3010 | 56 | 1240 | 40.3 | 560х642х425 | 1283
Настенные вытяжные вентиляторы RVF (200 - 278 м3/ч)
| RVF 100 M | 1 ~ | 200 | 25.7 | 27.7 | 4.1 | 255х333х152 | 200
| RVF 100 XL | 1 ~ | 278 | 37.3 | 60.2 | 4.8 | 255х333х152 | 230
Вентиляторы для квадратных каналов KDRE/KDRD (3 610 - 14 844 м3/ч)
| KDRE 45 | 1- | 3610 | 46 | 326 | 26.0 | 40х492х492 | 911
| KDRE 50 | 1- | 5220 | 70 | 511 | 41.0 | 450х457х457 | 1404
| KDRD 50 | 3- | 5330 | 49 | 501 | 30.0 | 450х457х457 | 1404
| KDRE 55 | 1- | 6997 | 53 | 860 | 42.0 | 485х595х595 | 1907
| KDRD 55 | 3- | 6722 | 54 | 787 | 40.0 | 485х595х595 | 1907
| KDRE 65 | 1- | 11045 | 61 | 1497 | 54.0 | 510х707х707 | 2109
| KDRD 65 | 3- | 10490 | 55 | 1281 | 53.0 | 510х707х707 | 2109
| KDRD 70 | 3- | 14844 | 62 | 2493 | 62.0 | 530х742х742 | 3181
Вентиляторы серии MULTIBOX (2 450 - 20336 м3/ч)
| MUB 025 355Е4-А2 | 1 ~ | 2800/2450 | 55 | 250 | 37.0 | 500x500x500 | 1196
| MUВ 025 355DV-A2 | 3~ | 2800/2450 | 55 | 250 | 37.0 | 500x500x500 | 1214
| MUB 042 400E4-A2 | 1~ | 4500/3900 | 49 | 425 | 58.0 | 670x670x670 | 1519
| MUB 042 400DV-A2 | 3~ | 4500/3700 | 49 | 430 | 57.0 | 670x670x670 | 1465
| MUB 042 450E4-A2 | 1~ | 5500/4800 | 52 | 740 | 60.0 | 670x670x670 | 1583
| MUB 042 450DV-A2 | 3~ | 5500/5000 | 52 | 690 | 62.0 | 670x670x670 | 1468
| MUB 042 450DS-A2 | 3~ | 3950/3550 | 44 | 270 | 60.0 | 670x670x670 | 1536
| MUB 042 499E4-A2 | 1 ~ | 6730 | 48 | 1023 | 66 | 670x670x670 | 2185
| MUB 042 499DV-A2 | 3~ | 6332 | 48 | 1457 | 64 | 670x670x670 | 1915
| MUB 042 500DV-A2 | 3~ | 8500/7100 | 56 | 1500 | 70.0 | 670x670x670 | 1748
| MUB 042 500Е4-А2 | 1~ | 7740/6840 | 56 | 1350 | 68.0 | 670x670x670 | 2276
| MUB 042 500DS-A2 | 3~ | 5220/4800 | 46 | 550 | 66.0 | 670x670x670 | 1868
| MUB 062 560DV-A2 | 3~ | 12000/10500 | 57 | 2200 | 130.0 | 800x800x800 | 2035
| MUB 062 560DS-A2 | 3~ | 8100/6800 | 48 | 750 | 117.0 | 800x800x800 | 2113
| MUВ 062 630DV-B2 | 3~ | 15500/13500 | 69 | 3900 | 145.0 | 800x800x800 | 3319
| MUB 062 630D4-A2 | 3~ | 16000/14000 | 69 | 4000 | 135.0 | 800x800x800 | 2374
| MUB 062 630DS-A2 | 3~ | 11000/9600 | 54 | 1500 | 130.0 | 800x800x800 | 2405
| MUB 100 630D4-L | 3~ | 20336 | 75 | 5477 | 160 | 1000х1000х1000 | 3798
| MUB 100 710D6-A2 | 3~ | 17280/14040 | 60 | 2200 | 160.0 | 1000x1000x1000 | 3358
Вентиляторы серии MULTIBOX двигатель вне потока (3763 - 16000 м3/ч)
| MUB 042 400E4-K2 | 1~ | 3763 | 49 | 750 | 57.0 | 670х670х670 | 2255
| MUB 042 400DV-K2 | 3~ | 4050 | 49 | 370 | 57.0 | 670x670x670 | 2155
| MUB 042 450E4-K2 | 1~ | 5840 | 52 | 750 | 62.0 | 670х670х670 | 2225
| MUB 042 450DV-K2 | 3- | 5500 | 52 | 750 | 62.0 | 670x670x670 | 2265
| MUB 042 500DV-K2 | 3~ | 7240 | 56 | 1500 | 70.0 | 670x670x670 | 2275
| MUB 062 560DV-K2 | 3~ | 12000 | 57 | 2200 | 130.0 | 800x800x800 | 2750
| MUB 062 630D4-K2 | 3~ | 16000 | 69 | 4000 | 135.0 | 800x800x800 | 3150
Вентиляторы серии MULTIBOX с двигателем постоянного тока (2250 - 10840 м3/ч)
| MUB 025 315 EC A2 | 1~ | 2250 | 44 | 180 | 27 | 500х500х500 | 1215
| MUB 025 355 EC A2 | 1~ | 2700 | 48 | 430 | 37 | 500х500х500 | 1857
| MUB 042 400 EC A2 | 1~ | 3850 | 48 | 378 | 58 | 670x670x670 | 2013
| MUB 042 450 EC A2-K | 1~ | 4968 | 52 | 580 | 62 | 670x670x670 | 2396
| MUB 042 450 EC A2 | 3~ | 5780 | 56 | 1170 | 62 | 670x670x670 | 2501
| MUB 042 500 EC A2 | 3~ | 6700 | 56 | 1100 | 70 | 670x670x670 | 3052
| MUB 062 560 EC A2 | 3~ | 9990 | 64 | 1976 | 64 | 800x800x800 | 4250
| MUB 062 630 EC A2 | 3~ | 10840 | 67 | 2560 | 67 | 800x800x800 | 4687
Вентиляторы для прямоугольных каналов KE/KT (930 - 8895 м3/ч)
| КЕ 40-20-4 | 1~ | 930 | 55 | 230 | 12.0 | 502х440х240 | 419
| КТ 40-20-4 | 3~ | 1325 | 53 | 290 | 12.0 | 502х440х240 | 445
| КЕ 50-25-4 | 1~ | 1725 | 56 | 530 | 18.0 | 532х540х290 | 569
| КТ 50-25-4 | 3~ | 1925 | 55 | 550 | 17.0 | 532х540х290 | 552
| КТ 50-25-6 | 3~ | 1370 | 44 | 220 | 17.0 | 532х540х290 | 545
| КЕ 50-30-4 | 1~ | 2305 | 59 | 819 | 21.0 | 562х540х340 | 667
| КЕ 50-30-6 | 1~ | 1455 | 48 | 292 | 21.0 | 562х540х340 | 599
| КТ 50-30-4 | 3~ | 2345 | 57 | 800 | 21.0 | 552х540х340 | 625
| КТ 50-30-6 | 3~ | 1835 | 51 | 330 | 20.0 | 562х540х340 | 615
| КЕ 60-30-4 | 1~ | 2915 | 62 | 1231 | 28.0 | 642х640х340 | 864
| КЕ 60-30-6 | 1~ | 2305 | 55 | 479 | 31.0 | 642х640х340 | 809
| КТ 60-30-4 | 3~ | 3430 | 58 | 1360 | 29.0 | 642х640х340 | 837
| КТ 60-30-6 | 3~ | 2295 | 49 | 475 | 25.0 | 642х640х340 | 699
| КЕ 60-35-6 | 1~ | 2445 | 51 | 562 | 34.0 | 717х640х390 | 972
| КТ 60-35-4 | 3~ | 4715 | 61 | 2460 | 38.0 | 717х640х390 | 995
| КТ 60-35-6 | 3~ | 3790 | 53 | 910 | 34.0 | 717х640х390 | 869
| КТ 70-40-4 | 3~ | 5220 | 66 | 3616 | 60.0 | 787х740х440 | 1525
| КТ 70-40-6 | 3~ | 5270 | 56 | 1628 | 43.0 | 787х740х440 | 1055
| КТ 70-40-8 | 3~ | 4600 | 50 | 950 | 39.0 | 787х740х440 | 1091
| КТ 80-50-4 | 3~ | 6960 | 68 | 4920 | 78.0 | 880х840х540 | 1998
| КТ 80-50-6 | 3~ | 7550 | 60 | 2670 | 71.0 | 880х840х540 | 1693
| КТ 80-50-8 | 3~ | 5380 | 59 | 1140 | 63.0 | 880х840х540 | 1594
| КТ 100-50-6 | 3~ | 8895 | 62 | 3810 | 95.0 | 980х1040х540 | 2099
| КТ 100-50-8 | 3~ | 8260 | 58 | 2290 | 95.0 | 980х1040х540 | 2111
Вентиляторы для прямоугольных каналов RS (490 - 12 085 м3/ч )
| RS 30-15 | 1~ | 490 | 49 | 80 | 7.0 | 402х340х190 | 287
| RS 40-20 М | 1~ | 860 | 52 | 105 | 12.0 | 502х440х240 | 339
| RS 40-20 L | 1~ | 1225 | 54 | 208 | 11.0 | 502х440х240 | 399
| RS 50-25 | 1~ | 1485 | 47 | 137 | 17.0 | 532х540х290 | 585
| RS 60-35 М1 | 1~ | 3315 | 56 | 382 | 35.0 | 717х640х390 | 1044
| RS 60-35 МЗ | 3~ | 3500 | 58 | 399 | 35.0 | 717х640х390 | 1034
| RS 60-35 L1 | 1~ | 4032 | 57 | 624 | 35.0 | 717х640х390 | 1163
| RS 60-35 L3 | 3~ | 4320 | 61 | 665 | 34.0 | 717х640х390 | 1043
| RS 70-40 L1 | 1~ | 5710 | 60 | 624 | 43.0 | 787х740х440 | 1370
| RS 70-40 L3 | 3~ | 5000 | 61 | 705 | 43.0 | 787х740х440 | 1360
| RS 80-50 МЗ | 3~ | 7040 | 60 | 1086 | 58.0 | 882х840х541 | 1759
| RS 80-50 L3 | 3~ | 9370 | 64 | 1894 | 68.0 | 882х840х541 | 1835
| RS 100-50 L3 | 3~ | 12085 | 66 | 2945 | 97.0 | 982х1040х541 | 2354
Шумоизолированные вентиляторы для прямоугольных каналов RSI (3314 - 12 060 м3/ч)
| RSI 60-35 M1 | 1~ | 3314 | 50 | 382 | 61.0 | 717х640х492 | 1485
| RSI 60-35 M3 | 3~ | 3502 | 48 | 399 | 61.0 | 717х640х492 | 1498
| RSI 60-35 L1 | 1~ | 4032 | 48 | 624 | 62.0 | 717х640х492 | 1609
| RSI 60-35 L3 | 3~ | 4320 | 51 | 665 | 60.0 | 717х640х492 | 1685
| RSI 70-40 L1 | 1~ | 5709 | 51 | 624 | 80.0 | 787х542х808 | 1899
| RSI 70-40 L3 | 3~ | 5002 | 51 | 705 | 80.0 | 787х740х542 | 1924
| RSI 80-50 M3 | 3~ | 7020 | 53 | 1086 | 97.0 | 882х840х662 | 2471
| RSI 80-50 L3 | 3~ | 9370 | 57 | 1894 | 107.0 | 882х840х662 | 2609
| RSI 100-50 L3 | 3~ | 12060 | 63 | 2975 | 137.0 | 540x1040x982 | 3280
Взрывозащищенные вентиляторы для прямоугольных каналов KTEX (1682 - 4950 м3/ч)
| KTEX 50-25-4 | 3~ | 1682 | 55 | 490 | 17.0 | 532х540х290 | 1157
| KTEX 50-30-4 | 3~ | 2639 | 57 | 947 | 22.5 | 562х540х340 | 1610
| KTEX 60-30-4 | 3~ | 3358 | 58 | 1300 | 30.5 | 642х640х340 | 1774
| KTEX 60-35-4 | 3~ | 3740 | 62 | 2100 | 35.5 | 717х640х390 | 2137
| KTEX 70-40-6 | 3~ | 4950 | 55 | 1800 | 47.7 | 787х640х440 | 2511
Радиальные вентиляторы для агресивных сред (709 - 6599 м3/ч)
| PRF 125D2 | 1~ | 709 | 59 | 250 | 9 | 358х280х500 | 780
| PRF 160D2 | 3~ | 1670 | 67 | 750 | 13 | 410х366х610 | 1050
| PRF 160D4 | 3~ | 821 | 46 | 160 | 14 | 410х366х610 | 1050
| PRF 160E4 | 3~ | 767 | 46 | 171 | 14 | 410х366х610 | 1360
| PRF 180D2 | 3~ | 2287 | 69 | 1100 | 19 | 420х416х700 | 1239
| PRF 180DV | 3~ | 1152 | 49 | 160 | 14 | 420х416х700 | 1445
| PRF 180E4 | 1~ | 1152 | 49 | 140 | 14 | 420х416х700 | 1615
| PRF 200D2 | 3~ | 3373 | 74 | 1500 | 34 | 450х480х820 | 1860
| PRF 200DV | 3~ | 1413 | 60 | 250 | 34 | 450х480х820 | 1655
| PRF 250D2 | 3~ | 6599 | 86 | 4000 | 49 | 620х580х990 | 2279
| PRF 250DV | 3~ | 3280 | 66 | 750 | 46 | 620х580х990 | 2070
Центробежные вентиляторы CE (398 - 2895 м3/ч)
| CE 140 S-125 | 1~ | 398 | 42 | 105 | 2.9 | 258х178х285 | 187
| CE 140 M-125 | 1~ | 415 | 44 | 124 | 3.4 | 258х178х285 | 192
| CE 140 L-125 | 1~ | 504 | 44 | 153 | 3.7 | 258х178х285 | 226
| CE 140 S-160 | 1~ | 412 | 44 | 105 | 2.9 | 258х178х285 | 192
| CE 140 M-160 | 1~ | 438 | 41 | 124 | 3.4 | 258х178х285 | 198
| CE 140 L-160 | 1~ | 543 | 42 | 153 | 3.7 | 258х178х285 | 229
| CE 200-4 | 1~ | 1085 | 52 | 230 | 8.6 | 404х183х332 | 509
| CE 225-4 | 1~ | 1760 | 61 | 509 | 13.0 | 445х369х198 | 659
| CE 250-4 | 1~ | 2495 | 56 | 836 | 16.6 | 492х412х218 | 825
| CE 280-4 | 1~ | 2895 | 60 | 1266 | 27.3 | 547х455х233 | 999
Центробежные вентиляторы CT (1410 - 9220 м3/ч)
| CT 200-4 | 3~ | 1410 | 44 | 307 | 8.5 | 404х332х183 | 515
| CT 225-4 | 3~ | 1925 | 53 | 500 | 11.0 | 445х369х198 | 585
| CT 250-4 | 3~ | 2560 | 60 | 786 | 14.0 | 492х412х218 | 669
| CT 280-4 | 3~ | 3265 | 59 | 1330 | 22.0 | 547х455х233 | 929
| CT 315-4 | 3~ | 4200 | 64 | 2460 | 29.0 | 615х517х254 | 1119
| CT 355-4 | 3~ | 6085 | 62 | 3615 | 45.0 | 689х574х278 | 1619
| CT 400-4 | 3~ | 7225 | 70 | 4973 | 58.0 | 768х643х304 | 2549
| CT 225-6 | 3~ | 1390 | 44 | 198 | 11.0 | 445х369х198 | 598
| CT 250-6 | 3~ | 1800 | 51 | 296 | 13.0 | 492х412х218 | 679
| CT 280-6 | 3~ | 2115 | 45 | 406 | 16.0 | 547х455х233 | 759
| CT 315-6 | 3~ | 3530 | 54 | 841 | 23.0 | 615х517х254 | 959
| CT 355-6 | 3~ | 5200 | 56 | 1530 | 32.0 | 689х574х278 | 1089
| CT 400-6 | 3~ | 7455 | 58 | 2620 | 51.0 | 768х643х304 | 1829
| CT 450-6 | 3~ | 9220 | 60 | 3840 | 62.0 | 859х721х335 | 2159
Центробежные вентиляторы CKS (3125- 10720 м3/ч)
| CKS 355-1 | 1~ | 3125 | 54 | 410 | 11.0 | 668х590х196 | 1329
| CKS 355-3 | 3~ | 3075 | 50 | 353 | 25.0 | 668х590х196 | 1279
| CKS 400-1 | 1~ | 4210 | 56 | 612 | 33.0 | 748х658х219 | 1419
| CKS 400-3 | 3~ | 4570 | 48 | 688 | 33.0 | 748х658х219 | 1329
| CKS 450-3 | 3~ | 6270 | 60 | 1090 | 43.0 | 837х734х247 | 1499
| CKS 500-3 | 3~ | 8365 | 65 | 1727 | 62.0 | 926х810х270 | 1997
| CKS 560-3 | 3~ | 10720 | 68 | 2797 | 78.0 | 1033х900х295 | 2655
Взрывозащищенные центробежные вентиляторы EX (555 - 1180 м3/ч)
| EX 140-4C | 1~ | 555 | 43 | 113 | 7.0 | 226х255х261 | 977.6
| EX 140-2C | 1~ | 1165 | 49 | 674 | 8.0 | 226х285х261 | 1037.92
| EX 140-4 | 3~ | 580 | 41 | 131 | 7.0 | 226х255х261 | 854.88
| EX 140-2 | 3~ | 1180 | 47 | 696 | 8.0 | 226х285х261 | 894.4
| EX 180-4C | 1~ | 850 | 40 | 185 | 7.0 | 261х255х294 | 1015.04
| EX 180-4 | 3~ | 780 | 43 | 188 | 7.0 | 261х255х294 | 867.36
Взрывозащищенные центробежные вентиляторы DKEX (1500 - 5005 м3/ч)
| DKEX 225-4 | 3~ | 1500 | 54 | 490 | 13.0 | 445х369х198 | 1066
| DKEX 250-4 | 3~ | 2650 | 60 | 900 | 17.0 | 492х412х218 | 1526
| DKEX 280-4 | 3~ | 3600 | 61 | 1300 | 24.0 | 547х455х233 | 1680
| DKEX 315-4 | 3~ | 3875 | 64 | 2100 | 35.5 | 615х517х254 | 2065
| DKEX 355-6 | 3~ | 5005 | 58 | 1800 | 38.3 | 689х574х278 | 2191
Потолочный вентилятор BLANDOVENT
| BLANDOVENT 400 | 1~ | 3348 | 49 | 60 | 14.9 | 620x(d)528 | 770
Крышный вентилятор для удаления дымовых газов ZRS (311-518 м3/ч)
| ZRS 170 | 1~ | 311 | 37 | 38 | 8 | 300х300х180 | 549
| ZRS 180 | 1~ | 518 | 41 | 56 | 8.8 | 300х300х180 | 729
Крышный вентилятор TFSR (310-1598 м3/ч)
| TFSR 125 M | 1~ | 310 | 31 | 25 | 2.5 | 144x(d)315 | 199
| TFSR 125 XL | 1~ | 380 | 41 | 54 | 2.5 | 144x(d)315 | 209
| TFSR 160 | 1~ | 436 | 44 | 58 | 3.3 | 145x(d)380 | 219
| TFSR 200 | 1~ | 749 | 48 | 108 | 4.2 | 160x(d)439 | 249
| TFSR 315 M | 1~ | 1127 | 46 | 195 | 7.8 | 160x(d)485 | 369
| TFSR 315 L | 1~ | 1598 | 53 | 329 | 8.6 | 160x(d)485 | 409
| TFSR 160 EC | 1~ | 580 | 43 | 81 | 4.2 | 172x(d)480 | 419
| TFSR 200 EC | 1~ | 778 | 43 | 75 | 5.2 | 172x(d)480 | 449
Крышный вентилятор TFKR (310-1598 м3/ч)
| TFSK 125 M | 1~ | 310 | 31 | 25 | 2.5 | 321х321х180 | 199
| TFSK 125 XL | 1~ | 380 | 41 | 54 | 2.5 | 321х321х180 | 209
| TFSK 160 | 1~ | 436 | 44 | 58 | 3.3 | 421х421х181 | 219
| TFSK 200 | 1~ | 749 | 48 | 108 | 4.2 | 421х421х196 | 249
| TFSK 315 M | 1~ | 1127 | 46 | 195 | 7.8 | 521х521х242 | 369
| TFSK 315 L | 1~ | 1598 | 53 | 329 | 8.6 | 521х521х242 | 409
Крышные вентиляторы TOE, TOV (2915 - 8950 м3/ч)
| TOE 355-4 | 1~ | 2915 | 42 | 395 | 28.0 | 615х615х340 | 1590
| TOV 355-4 | 3~ | 3095 | 42 | 397 | 22.0 | 615х615х340 | 1490
| TOE 400-4 | 1~ | 4070 | 43 | 668 | 36.0 | 725х725х365 | 1770
| TOV 400-4 | 3~ | 4390 | 45 | 719 | 33.0 | 725х725х365 | 1630
| TOV 450-4 | 3~ | 5725 | 47 | 1088 | 42.0 | 830х830х430 | 1990
| TOV 500-4 | 3~ | 8365 | 54 | 1936 | 75.0 | 1040х1040х400 | 2550
| TOV 560-4 | 3~ | 10980 | 57 | 2850 | 103.0 | 1250х1250х460 | 3450
Крышные вентиляторы DVS (480 - 16 500 м3/ч)
| DVS 190EZ | 1~ | 480 | 48 | 80 | 7.0 | 370х370х170 | 390
| DVS 225EV | 1~ | 400 | 41 | 130 | 8.0 | 370х370х170 | 550
| DVS 225EZ | 1~ | 980 | 48 | 50 | 9.0 | 370х370х170 | 399
| DVS 310ES | 1~ | 1150 | 37 | 70 | 10.0 | 560х560х330 | 719
| DVS 310EV | 1~ | 1500 | 44 | 130 | 10.0 | 560х560х330 | 729
| DVS 311ES | 1~ | 1580 | 38 | 100 | 11.0 | 560х560х330 | 720
| DVS 311EV | 1~ | 1760 | 45 | 150 | 11.0 | 560х560х330 | 730
| DVS 355E4 | 1~ | 2850 | 47 | 280 | 25.0 | 720х720х390 | 975
| DVS 355DV | 3~ | 2750 | 47 | 260 | 25.0 | 720х720х390 | 969
| DVS 400DS | 3~ | 2850 | 43 | 170 | 25.0 | 720х720х390 | 1079
| DVS 400DV | 3~ | 3800 | 51 | 440 | 28.0 | 720х720х390 | 1089
| DVS 400E4 | 1~ | 3800 | 51 | 470 | 29.0 | 720х720х390 | 1099
| DVS 400E6 | 1~ | 2800 | 43 | 160 | 25.0 | 720х720х390 | 1079
| DVS 450DV | 3~ | 5500 | 53 | 720 | 30.0 | 900х900х465 | 1319
| DVS 450E4 | 1~ | 5700 | 53 | 740 | 40.0 | 900х900х465 | 1369
| DVS 450E6 | 1~ | 4000 | 46 | 300 | 40.0 | 900х900х465 | 1349
| DVS 499DV | 3~ | 6600 | 54 | 900 | 43.0 | 900х900х465 | 1498
| DVS 499E6 | 1~ | 4800 | 47 | 440 | 42.0 | 900х900х465 | 1389
| DVS 500DS | 3~ | 5450 | 46 | 440 | 42.0 | 900х900х465 | 1449
| DVS 500DV | 3~ | 7900 | 56 | 1190 | 49.0 | 900х900х465 | 1798
| DVS 500E6 | 1~ | 5200 | 46 | 450 | 45.0 | 900х900х465 | 1399
| DVS 560DS | 3~ | 7550 | 49 | 720 | 47.0 | 1150х1150х560 | 2059
| DVS 560DV | 3~ | 10500 | 58 | 1900 | 58.0 | 1150х1150х560 | 2339
| DVS 630DS | 3~ | 10000 | 53 | 1100 | 65.0 | 1150х1150х560 | 2598
| DVS 630DV | 3~ | 14836 | 68 | 3815 | 85 | 535х1150х1150 | 3098
| DVS 710DS | 3~ | 16500 | 58 | 2000 | 88.0 | 1350х1350х660 | 3598
Крышные вентиляторы DHS (480 - 16 500 м3/ч)
| DHS 190EZ | 1~ | 480 | 50 | 80 | 7.0 | 150x(d)417 | 390
| DHS 225EV | 1~ | 400 | 43 | 130 | 8.0 | 150x(d)417 | 550
| DHS 225EZ | 1~ | 980 | 50 | 50 | 9.0 | 150x(d)417 | 399
| DHS 310ES | 1~ | 1150 | 39 | 70 | 10.0 | 250x(d)540 | 719
| DHS 310EV | 1~ | 1500 | 46 | 130 | 10.0 | 250x(d)540 | 729
| DHS 311ES | 1~ | 1580 | 40 | 100 | 11.0 | 280x(d)540 | 720
| DHS 311EV | 1~ | 1760 | 47 | 150 | 11.0 | 280x(d)540 | 730
| DHS 355DV | 3~ | 2750 | 49 | 260 | 25.0 | 330x(d)720 | 969
| DHS 355E4 | 1~ | 2850 | 49 | 280 | 25.0 | 330x(d)720 | 975
| DHS 400DS | 3~ | 2850 | 45 | 170 | 25.0 | 330x(d)720 | 1079
| DHS 400DV | 3~ | 3800 | 53 | 440 | 28.0 | 330x(d)720 | 1089
| DHS 400E4 | 1~ | 3800 | 53 | 470 | 29.0 | 330x(d)720 | 1099
| DHS 400E6 | 1~ | 2800 | 45 | 160 | 25.0 | 330x(d)720 | 1079
| DHS 450DV | 3~ | 5500 | 55 | 720 | 30.0 | 380x(d)830 | 1319
| DHS 450E4 | 1~ | 5700 | 55 | 740 | 40.0 | 380x(d)830 | 1369
| DHS 450E6 | 1~ | 3950 | 48 | 300 | 40.0 | 380x(d)830 | 1349
| DHS 499DV | 3~ | 6600 | 56 | 900 | 43.0 | 380x(d)830 | 1498
| DHS 499E6 | 1~ | 4800 | 49 | 440 | 42.0 | 380x(d)830 | 1389
| DHS 500DS | 3~ | 5450 | 48 | 440 | 42.0 | 380x(d)830 | 1449
| DHS 500DV | 3~ | 7900 | 58 | 1190 | 49.0 | 380x(d)830 | 1798
| DHS 500E6 | 1~ | 5200 | 48 | 450 | 45.0 | 900х900х465 | 1399
| DHS 560DS | 3~ | 7550 | 51 | 720 | 47.0 | 535x1100х1100 | 2059
| DHS 560DV | 3~ | 10500 | 60 | 1900 | 58.0 | 535x1100х1100 | 2339
| DHS 630DS | 3~ | 10000 | 55 | 1100 | 65.0 | 535x1100х1100 | 2598
| DHS 630DV | 3~ | 14836 | 68 | 3815 | 85 | 535х1100х1100 | 3098
| DHS 710DS | 3~ | 16500 | 60 | 2000 | 88.0 | 580x1282х1282 | 3598
Крышные вентиляторы в шумоизолированном корпусе DVSI (400 - 16500 м3/ч)
| DVSI 190EZ | 1~ | 480 | 44/36 | 80 | 12.0 | 497х497х179 | 690
| DVSI 225EV | 1~ | 400 | 35/27 | 130 | 13.0 | 497х497х179 | 849
| DVSI 225EZ | 1~ | 980 | 44/36 | 50 | 14.0 | 497х497х179 | 699
| DVSI 310ES | 1~ | 1150 | 28/20 | 70 | 15.0 | 690х690х369 | 1309
| DVSI 310EV | 1~ | 1500 | 35/27 | 130 | 15.0 | 690х690х369 | 1299
| DVSI 311ES | 1~ | 1580 | 29/21 | 100 | 16.0 | 690х690х369 | 1319
| DVSI 311EV | 1~ | 1760 | 36/28 | 150 | 16.0 | 690х690х369 | 1309
| DVSI 355DV | 3~ | 2750 | 38/31 | 260 | 31.0 | 874х874х439 | 1599
| DVSI 355E4 | 1~ | 2850 | 38/30 | 280 | 31.0 | 874х874х439 | 1595
| DVSI 400DS | 3~ | 2850 | 34/26 | 170 | 31.0 | 874х874х439 | 1798
| DVSI 400DV | 3~ | 3800 | 42/34 | 440 | 34.0 | 874х874х439 | 1689
| DVSI 400E4 | 1~ | 3800 | 42/34 | 470 | 35.0 | 874х874х439 | 1795
| DVSI 400E6 | 1~ | 2800 | 34/26 | 160 | 31.0 | 874х874х439 | 1749
| DVSI 450DV | 3~ | 5500 | 44/36 | 720 | 38.0 | 970х970х479 | 1949
| DVSI 450E4 | 1~ | 5700 | 44/36 | 740 | 36.0 | 970х970х479 | 2190
| DVSI 450E6 | 1~ | 4000 | 37/29 | 300 | 36.0 | 970х970х479 | 2059
| DVSI 499DV | 3~ | 6600 | 45/37 | 900 | 51.0 | 970х970х479 | 2199
| DVSI 499E6 | 1~ | 4800 | 38/30 | 440 | 50.0 | 970х970х479 | 2089
| DVSI 500DS | 3~ | 5400 | 37/29 | 440 | 49.0 | 970х970х479 | 2069
| DVSI 500DV | 3~ | 7900 | 47/39 | 1190 | 57.0 | 970х970х479 | 2419
| DVSI 500E6 | 1~ | 5200 | 37/29 | 450 | 52.0 | 970х970х479 | 2098
| DVSI 560DS | 3~ | 7550 | 39/32 | 720 | 59.0 | 1315х1315х600 | 3299
| DVSI 560DV | 3~ | 10500 | 49/41 | 1900 | 70.0 | 1315х1315х600 | 3699
| DVSI 630DS | 3~ | 10000 | 43/36 | 1100 | 79.0 | 1315х1315х600 | 3998
| DVSI 630DV | 3~ | 14836 | 68 | 3815 | 85 | 1315х1315х600 | 4498
| DVSI 710DS | 3~ | 16500 | 49/41 | 2000 | 104.0 | 1483х1483х729 | 5229
Крышные вентиляторы DVN (1980 - 31500 м3/ч)
| DVN 355DV | 3~ | 3020 | 50/42 | 370 | 27.0 | 720х720х600 | 1358
| DVN 355DS | 3~ | 1980 | 41/32 | 180 | 25 | 720х720х600 | 1543
| DVN 355E4 | 1~ | 3000 | 49/41 | 370 | 27.0 | 720х720х600 | 1424
| DVN 400DV | 3~ | 3960 | 52/44 | 370 | 33.0 | 720х720х600 | 1486
| DVN 400E4 | 1~ | 3600 | 52/44 | 370 | 33.0 | 720х720х600 | 1556
| DVN 450DV | 3~ | 5620 | 54/46 | 750 | 38.0 | 720х720х600 | 1774
| DVN 500DS | 3~ | 5000 | 47/39 | 550 | 48.0 | 900х900х675 | 1871
| DVN 500DV | 3~ | 7800 | 57/49 | 1500 | 49.0 | 900х900х675 | 1903
| DVN 560DS | 3~ | 7500 | 50/42 | 750 | 57.0 | 1150х1150х900 | 2450
| DVN 560DV | 3~ | 10800 | 59/51 | 2200 | 58.0 | 1150х1150х900 | 2415
| DVN 630D4 | 3~ | 14900 | 67/59 | 4000 | 65.0 | 1150х1150х900 | 2596
| DVN 630DS | 3~ | 9200 | 54/46 | 1600 | 65.0 | 1150х1150х900 | 2626
| DVN 710D6 | 3~ | 14000 | 59/51 | 2200 | 88.0 | 1350х1350х936 | 3661
| DVN 800D6 | 3~ | 24000 | 64/56 | 4000 | 345.0 | 1690х1690х1180 | 9649
| DVN 900D6 | 3~ | 31500 | 70/62 | 7500 | 370.0 | 1690х1690х1180 | 10473
Крышные вентиляторы в шумоизолированном корпусе DVNI (3000 - 31500 м3/ч)
| DVNI 355DV | 3~ | 3020 | 40/32 | 370 | 33.0 | 874х874х600 | 1885
| DVNI 355E4 | 1~ | 3000 | 40/32 | 370 | 33.0 | 874х874х600 | 1965
| DVNI 400DV | 3~ | 3960 | 43/35 | 370 | 39.0 | 874х874х600 | 2030
| DVNI 400E4 | 1~ | 3600 | 43/35 | 370 | 39.0 | 874х874х600 | 2100
| DVNI 450DV | 3~ | 5620 | 45/37 | 750 | 46.0 | 874х874х600 | 2318
| DVNI 500DS | 3~ | 5000 | 38/30 | 550 | 55.0 | 970х970х675 | 2415
| DVNI 500DV | 3~ | 7800 | 48/40 | 1500 | 57.0 | 970х970х675 | 2447
| DVNI 560DS | 3~ | 7500 | 41/33 | 750 | 69.0 | 1315х1315х900 | 3839
| DVNI 560DV | 3~ | 10800 | 50/42 | 2200 | 70.0 | 1315х1315х900 | 3804
| DVNI 630D4 | 3~ | 14900 | 58/50 | 4000 | 79.0 | 1315х1315х900 | 3951
| DVNI 630DS | 3~ | 9200 | 45/37 | 1600 | 79.0 | 1315х1315х900 | 3984
| DVNI 710D6 | 3~ | 14000 | 50/42 | 2200 | 102.0 | 1483х1483х936 | 4967
| DVNI 800D6 | 3~ | 24000 | 55/47 | 4000 | 405.0 | 1590х1590х1180 | 10808
| DVNI 900D6 | 3~ | 31500 | 61/53 | 7500 | 430.0 | 1590х1590х1180 | 11372
Крышные вентиляторы DVС с двигателями постоянного тока (940 - 16 500 м3/ч)
| DVC 225-P | 1~ | 940 | 58/51 | 166 | 8 | 370х370х170 | 1622
| DVC 315-P | 1~ | 1966 | 47/39 | 173 | 11 | 560х560х330 | 1790
| DVC 355-P | 1~ | 3305 | 50/42 | 378 | 25 | 720х720х390 | 2576
| DVC 400-P | 1~ | 3600 | 49/41 | 381 | 29 | 720х720х390 | 2712
| DVC 450-P | 3~ | 6109 | 55/47 | 1048 | 45 | 720х720х390 | 2966
| DVC 450-PK | 1~ | 5110 | 53/45 | 580 | 45 | 720х720х390 | 2845
| DVC 500-P | 3~ | 6606 | 55/47 | 984 | 49 | 900х900х465 | 3573
| DVC 560-P | 3~ | 10771 | 63/55 | 1873 | 58 | 1150х1150х560 | 5413
| DVC 630-P | 3~ | 12920 | 64/56 | 2444 | 85 | 1150х1150х560 | 5608
Крышные вентиляторы DVС с энергосберегающими двигателями (940 - 16 500 м3/ч)
| DVC 225 S | 1~ | 940 | 58/51 | 166 | 8 | 370х370х170
| DVC 315 S | 1~ | 1966 | 47/39 | 173 | 11 | 560х560х330
| DVC 355 S | 1~ | 3305 | 50/42 | 378 | 25 | 720х720х390
| DVC 400 S | 1~ | 3600 | 49/41 | 381 | 29 | 720х720х390
| DVC 450 S | 3~ | 6109 | 55/47 | 1048 | 45 | 720х720х390
| DVC 450 SK | 1~ | 5110 | 53/45 | 580 | 45 | 720х720х390
| DVC 500 S | 3~ | 6606 | 55/47 | 984 | 49 | 900х900х465
| DVC 560 S | 3~ | 10771 | 63/55 | 1873 | 58 | 1150х1150х560
| DVC 630 S | 3~ | 12920 | 64/56 | 2444 | 85 | 1150х1150х560
Крышные вентиляторы DVV для удаления высокотемпературного воздуха до 120 С (4200 - 44800 м3/ч)
| DVV 400D4 | 3~ | 4200 | 63/52 | 0.55 | 49 | 635х635х630 | 2360
| DVV 400D6 | 3~ | 2800 | 53/43 | 0.37 | 49 | 635х635х630
| DVV 400D4-6 | 3~ | 4200/2800 | 63/52-50/42 | 0,51/0,12 | 49 | 635х635х630 | 2410
| DVV 450D4 | 3~ | 7350 | 66/55 | 1.1 | 69 | 808х808х700 | 2814
| DVV 450D4-6 | 3~ | 7250/4800 | 66/55-52/44 | 1,1/0,65 | 72 | 808х808х700 | 3028
| DVV 450D6 | 3~ | 4850 | 52/44 | 0.37 | 72 | 808х808х700 | 2779
| DVV 560D4 | 3~ | 9500 | 70/59 | 1.5 | 78 | 808х808х750 | 3173
| DVV 560D4-6 | 3~ | 9500/6200 | 70/59-63/52 | 1,6/1,1 | 78 | 808х808х750 | 3521
| DVV 560D6 | 3~ | 6750 | 70/59 | 1.1 | 84 | 808х808х750 | 3173
| DVV 630D4 | 3~ | 19450 | 83/72 | 5.5 | 138 | 1100х1100х958 | 4620
| DVV 630D6 | 3~ | 11900 | 72/61 | 2.2 | 122 | 1100х1100х958 | 5042
| DVV 630D4-6 | 3~ | 19300/12000 | 83/72-72/61 | 5,5/1,7 | 142 | 1100х1100х958 | 4308
| DVV 630D6-8 | 3~ | 11340/9540 | 69/61-58/50 | 6/3,3 | 132 | 1100х1100х958 | 4475
| DVV 630D4-K | 3~ | 12600 | 74/63 | 1.1 | 129 | 1100х1100х958 | 4316
| DVV 630D6-K | 3~ | 8000 | 64/53 | 3.4 | 121 | 1100х1100х958 | 3928
| DVV 630D4-6-K | 3~ | 12600/8000 | 74/63-61/53 | 3,0/0,9 | 126 | 1100х1100х958 | 4349
| DVV 630D6-8-K | 3~ | 8000-6200 | 64/53-58/47 | 0,83/0,37 | 116 | 1100х1100х958 | 4287
| DVV 800D4-K | 3~ | 25500 | 76/65 | 9.8 | 229 | 1272х1272х1165 | 6771
| DVV 800D4-6-K | 3~ | 25500/18000 | 73/65-63/55 | 9/2,5 | 237 | 1272х1272х1165 | 7355
| DVV 800D6-K | 3~ | 18150 | 66/55 | 2.2 | 174 | 1272х1272х1165 | 5165
| DVV 800D4-M | 3~ | 33000 | 80/72 | 15 | 280 | 1272х1272х1165 | 7984
| DVV 800D4-P | 3~ | 39000 | 86/75 | 18.5 | 350 | 1350х1350х1280 | 8930
| DVV 800D4-6-P | 3~ | 39000/26100 | 86/75-75/62 | 18,5/7 | 350 | 1350х1350х1280 | 10232
| DVV 800D6 | 3~ | 25500 | 75/62 | 5.5 | 202 | 1272х1272х1165 | 6285
| DVV 800D6-12-K | 3~ | 18000/9000 | 66/60-55/48 | 2,5/0,5 | 199 | 1272х1272х1165 | 5651
| DVV 800D6-8-K | 3~ | 18000/14100 | 66/60-57/46 | 2,5/1,1 | 199 | 1272х1272х1165 | 6097
| DVV 800D8 | 3~ | 18000 | 64/53 | 2.2 | 184 | 1272х1272х1165 | 5988
| DVV 800D8-K | 3~ | 14100 | 57/46 | 1.1 | 165 | 1272х1272х1165 | 5205
| DVV 1000D8 | 3~ | 34800 | 66/55 | 5.5 | 325 | 1500х1500х1350 | 9259
| DVV1000D6 | 3~ | 44800 | 74/63 | 11.0 | 350 | 1500х1500х1350 | 9349
| DVV1000D6-8 | 3~ | 44800/32000 | 74/63-66/55 | 11/5 | 410 | 1500х1500х1350 | 11276
| DVV1000D8-12 | 3~ | 34000/24000 | 66/55-63/52 | 5,5/1,7 | 350 | 1500х1500х1350 | 11315
| DVV1000D4-P | 3~ | 54800 | 90 | 30 | 560 | 1500х1500х1350 | 13847
| DVV1000D4-6-P | 3~ | 54800/34700 | 90/78 | 28/8 | 595 | 1500х1500х1350 | 19749
| DVV1000D4-8-P | 3~ | 54800/26100 | 90/71 | 28/7 | 595 | 1500х1500х1350 | 17208
| DVV1000D6-P | 3~ | 34700 | 78 | 8.5 | 349 | 1500х1500х1350 | 10705
Крышные вентиляторы дымоудаления DVV (120 мин., 400°С, 2850 - 54800 м3/ч)
| DVV 400D4/F400 | 3~ | 4200 | 63/52 | 0.55 | 49 | 635х635х630 | 2710
| DVV 400D4-6/F400 | 3~ | 4200/2800 | 63/52-50/42 | 0,51/0,12 | 49 | 635х635х630 | 2792
| DVV 400D6/F400 | 3~ | 2850 | 50/42 | 0.37 | 49 | 635х635х630 | 2764
| DVV 450D4/F400 | 3~ | 7350 | 66/55 | 1.1 | 69 | 808х808х700 | 3238
| DVV 450D4-6/F400 | 3~ | 7250/4800 | 66/55-52/44 | 1,1/0,65 | 72 | 808х808х700 | 3444
| DVV 450D4-8/F400 | 3~ | 7250/3600 | 66/55-48/40 | 1,1/0,25 | 72 | 808х808х700 | 3339
| DVV 450D6/F400 | 3~ | 4850 | 52/44 | 0.37 | 72 | 808х808х700 | 3146
| DVV 560D4/F400 | 3~ | 9500 | 70/59 | 1.5 | 78 | 808х808х750 | 3568
| DVV 560D4-6/F400 | 3~ | 9500/6200 | 70/59-63/52 | 1,6/1,1 | 78 | 808х808х750 | 3916
| DVV 560D6/F400 | 3~ | 6750 | 70/59 | 1.1 | 84 | 808х808х750 | 3227
| DVV 630D4/F400 | 3~ | 19450 | 83/72 | 5.5 | 138 | 1100х1100х958 | 5672
| DVV 630D6/F400 | 3~ | 11900 | 72/61 | 2.2 | 122 | 1100х1100х958 | 4951
| DVV 630D4-6/F400 | 3~ | 19300/12000 | 83/72-72/61 | 5,5/1,7 | 142 | 1100х1100х958 | 5879
| DVV 630D6-8/F400 | 3~ | 11340/9540 | 69/61-58/50 | 6/3,3 | 132 | 1100х1100х958 | 5235
| DVV 630D4-K/F400 | 3~ | 12550 | 74/63 | 3 | 119 | 1100х1100х958 | 5017
| DVV 630D6-K/F400 | 3~ | 8000 | 64/53 | 1.1 | 110 | 1100х1100х958 | 4808
| DVV 630D4-6-K/F400 | 3~ | 12600/8000 | 74/63-61/53 | 3,0/0,9 | 126 | 1100х1100х958 | 5311
| DVV 630D6-8-K/F400 | 3~ | 8000-6200 | 64/53-58/47 | 0,83/0,37 | 116 | 1100х1100х958 | 4931
| DVV 800D4-K/F400 | 3~ | 25500 | 76/65 | 9.8 | 229 | 1272х1272х1165 | 7356
| DVV 800D4-6-K/F400 | 3~ | 25500/18000 | 73/65-63/55 | 9/2,5 | 237 | 1272х1272х1165 | 8557
| DVV 800D6-K/F400 | 3~ | 18150 | 66/55 | 2.2 | 174 | 1272х1272х1165 | 6061
| DVV 800D6-12-K/F400 | 3~ | 18150/9000 | 63/55-52/44 | 2,5/0,5 | 181 | 1272х1272х1165 | 6541
| DVV 800D4-M/F400 | 3~ | 33000 | 80/72 | 15 | 280 | 1272х1272х1165 | 8875
| DVV 800D4-P/F400 | 3~ | 39000 | 86/75 | 18.5 | 350 | 1350х1350х1280 | 9703
| DVV 800D4-6-P/F400 | 3~ | 39000/26100 | 86/75-75/62 | 18,5/7 | 350 | 1350х1350х1280 | 10845
| DVV 800D6/F400 | 3~ | 25500 | 75/62 | 5.5 | 202 | 1272х1272х1165 | 6994
| DVV 800D6-8/F400 | 3~ | 25500/19000 | 75/64-64/53 | 5,7/2,4 | 202 | 1272х1272х1165 | 6953
| DVV 800D8/F400 | 3~ | 18000 | 64/53 | 2.2 | 184 | 1272х1272х1165 | 6564
| DVV 800D8-K/F400 | 3~ | 14100 | 57/46 | 1.1 | 165 | 1272х1272х1165 | 5501
| DVV 1000D8/F400 | 3~ | 34800 | 66/55 | 5.5 | 325 | 1500х1500х1350 | 10028
| DVV 1000D6/F400 | 3~ | 44800 | 74/63 | 11.0 | 350 | 1500х1500х1350 | 10572
| DVV 1000D6-8/F400 | 3~ | 44800/32000 | 74/63-66/55 | 11/5 | 410 | 1500х1500х1350 | 13087
| DVV 1000D8-12/F400 | 3~ | 34000/24000 | 66/55-63/52 | 5,5/1,7 | 350 | 1500х1500х1350 | 12365
| DVV 1000D4-M/F400 | 3~ | 51000 | 89/79 | 22 | 549 | 1894х1894х1479 | 13616
| DVV 1000D4-6M/F400 | 3~ | 51000/33900 | 89/79-77/67 | 40078 | 575 | 1894х1894х1479 | 17659
| DVV 1000D4-8M/F400 | 3~ | 51000/25500 | 89/79-70/60 | 22/5,5 | 575 | 1894х1894х1479 | 16198
| DVV 1000D6-M/F400 | 3~ | 33900 | 77/67 | 7.5 | 344 | 1894х1894х1350 | 11309
| DVV 1000D6-8M/F400 | 3~ | 33900/25500 | 77/67-70/60 | 18/8,2 | 364 | 1894х1894х1350 | 12829
| DVV 1000D4-P/F400 | 3~ | 54800 | 90 | 30 | 560 | 1500х1500х1350 | 14753
| DVV 1000D4-6-P/F400 | 3~ | 54800/34700 | 90/78 | 28/8 | 595 | 1500х1500х1350 | 20655
| DVV 1000D4-8-P/F400 | 3~ | 54800/26100 | 90/71 | 28/7 | 595 | 1500х1500х1350 | 18111
| DVV 1000D6-P/F400 | 3~ | 34700 | 78 | 8.5 | 349 | 1500х1500х1350 | 11381
Крышные вентиляторы дымоудаления DVV (120 мин., 600°С, 2850 - 54800 м3/ч)
| DVV 400D4/F600 | 3~ | 4200 | 63/52 | 0.55 | 49 | 635х635х630 | 2910
| DVV 400D4-6/F600 | 3~ | 4200/2800 | 63/52-50/42 | 0,51/0,12 | 49 | 635х635х630 | 2999
| DVV 400D6/F600 | 3~ | 2850 | 50/42 | 0.37 | 49 | 635х635х630 | 2873
| DVV 450D4/F600 | 3~ | 7350 | 66/55 | 1.1 | 69 | 808х808х700 | 3506
| DVV 450D4-6/F600 | 3~ | 7250/4800 | 66/55-52/44 | 1,1/0,65 | 72 | 808х808х700 | 3727
| DVV 450D4-8/F600 | 3~ | 7250/3600 | 66/55-48/40 | 1,1/0,25 | 72 | 808х808х700 | 3615
| DVV 450D6/F600 | 3~ | 4850 | 52/44 | 0.37 | 72 | 808х808х700 | 3410
| DVV 560D4/F600 | 3~ | 9500 | 70/59 | 1.5 | 78 | 808х808х750 | 3866
| DVV 560D4-6/F600 | 3~ | 9500/6200 | 70/59-63/52 | 1,6/1,1 | 78 | 808х808х750 | 4246
| DVV 560D6/F600 | 3~ | 6750 | 70/59 | 1.1 | 84 | 808х808х750 | 3909
| DVV 630D4/F600 | 3~ | 19450 | 83/72 | 5.5 | 138 | 1100х1100х958 | 6162
| DVV 630D6/F600 | 3~ | 11900 | 72/61 | 2.2 | 122 | 1100х1100х958 | 5399
| DVV 630D4-6/F600 | 3~ | 19300/12000 | 83/72-72/61 | 5,5/1,7 | 142 | 1100х1100х958 | 6426
| DVV 630D6-8/F600 | 3~ | 11340/9540 | 69/61-58/50 | 6/3,3 | 132 | 1100х1100х958 | 5603
| DVV 630D4-K/F600 | 3~ | 12550 | 74/63 | 3 | 119 | 1100х1100х958 | 5119
| DVV 630D6-K/F600 | 3~ | 8000 | 64/53 | 1.1 | 110 | 1100х1100х958 | 5248
| DVV 630D4-6-K | 3~ | 12600/8000 | 74/63-61/53 | 3,0/0,9 | 126 | 1100х1100х958 | 3928
| DVV 630D6-8-K/F600 | 3~ | 8000-6200 | 64/53-58/47 | 0,83/0,37 | 116 | 1100х1100х958 | 5376
| DVV 800D4-K/F600 | 3~ | 25500 | 76/65 | 9.8 | 229 | 1272х1272х1165 | 8435
| DVV 800D4-6-K/F600 | 3~ | 25500/18000 | 73/65-63/55 | 9/2,5 | 237 | 1272х1272х1165 | 9149
| DVV 800D6-K/F600 | 3~ | 18150 | 66/55 | 2.2 | 174 | 1272х1272х1165 | 6685
| DVV 800D6-12-K/F600 | 3~ | 18150/9000 | 63/55-52/44 | 2,5/0,5 | 181 | 1272х1272х1165 | 7369
| DVV 800D4-M/F600 | 3~ | 33000 | 80/72 | 15 | 280 | 1272х1272х1165 | 9920
| DVV 800D4-P/F600 | 3~ | 39000 | 86/75 | 18.5 | 350 | 1350х1350х1280 | 10811
| DVV 800D4-6-P/F600 | 3~ | 39000/26100 | 86/75-75/62 | 18,5/7 | 350 | 1350х1350х1280 | 11897
| DVV 800D6/F600 | 3~ | 25500 | 75/62 | 5.5 | 202 | 1272х1272х1165 | 7766
| DVV 800D6-8-K/F600 | 3~ | 18000/14100 | 66/60-59/53 | 2,2/0,9 | 190 | 1272х1272х1165 | 7900
| DVV 800D8/F600 | 3~ | 18000 | 64/53 | 2.2 | 184 | 1272х1272х1165 | 7317
| DVV 800D8-K/F600 | 3~ | 14100 | 57/46 | 1.1 | 165 | 1272х1272х1165 | 6949
| DVV 1000D8/F600 | 3~ | 34800 | 66/55 | 5.5 | 325 | 1500х1500х1350 | 11669
| DVV 1000D6/F600 | 3~ | 44800 | 74/63 | 11.0 | 350 | 1500х1500х1350 | 11669
| DVV 1000D6-8/F600 | 3~ | 44800/32000 | 74/63-66/55 | 11/5 | 410 | 1500х1500х1350 | 14486
| DVV 1000D8-12/F600 | 3~ | 34000/24000 | 66/55-63/52 | 5,5/1,7 | 350 | 1500х1500х1350 | 13635
| DVV 1000D4-M/F600 | 3~ | 51000 | 89/79 | 22 | 549 | 1894х1894х1479 | 15046
| DVV 1000D4-6M/F600 | 3~ | 51000/33900 | 89/79-77/67 | 22000 | 575 | 1894х1894х1479 | 19479
| DVV 1000D4-8M/F600 | 3~ | 51000/25500 | 89/79-70/60 | 22/5,5 | 575 | 1894х1894х1479 | 17627
| DVV 1000D6-M/F600 | 3~ | 33900 | 77/67 | 7.5 | 344 | 1894х1894х1350 | 12613
| DVV 1000D6-8M/F600 | 3~ | 33900/25500 | 77/67-70/60 | 18/8,2 | 364 | 1894х1894х1350 | 14184
| DVV 1000D4-P/F600 | 3~ | 54800 | 90 | 30 | 560 | 1500х1500х1350 | 16044
| DVV 1000D4-6-P/F600 | 3~ | 54800/34700 | 90/78 | 28/8 | 595 | 1500х1500х1350 | 21945
| DVV 1000D4-8-P/F600 | 3~ | 54800/26100 | 90/71 | 28/7 | 595 | 1500х1500х1350 | 19401
| DVV 1000D6-P/F600 | 3~ | 34700 | 78 | 8.5 | 349 | 1500х1500х1350 | 12589
Крышные вентиляторы дымоудаления DVG (120 мин., 400°С, 2550 - 17670 м3/ч)
| DVG-V 315D4-8/F400 | 3~ | 2550 | 55 | 370 | 41 | 891х598х520 | 1635
| DVG-V 355D4-8/F400 | 3~ | 2750 | 56 | 370 | 43 | 1003х598х567 | 1697
| DVG-V 400D4-8/F400 | 3~ | 4720 | 62 | 500 | 46 | 1053х670х557 | 1851
| DVG-V 450D4-8/F400 | 3~ | 5480 | 65 | 1100 | 58 | 1261х670х637 | 2219
| DVG-V 500D4-8/F400 | 3~ | 9500 | 70 | 1400 | 86 | 1343х943х696 | 2338
| DVG-V 560D4-8/F400 | 3~ | 11650 | 72 | 2500 | 107 | 1540х943х773 | 2994
| DVG-V 630D4-8/F400 | 3~ | 17670 | 75 | 4600 | 144 | 1573х1039х858 | 3245
Взрывозащищенные крышные вентиляторы DVEX (6500 - 34000 м3/ч)
| DVV-EX560D4 | 3~ | 9500 | 67/59 | 1500 | 72 | 808х808х750 | 6470
| DVV-EX560D6 | 3~ | 6500 | 60/52 | 750 | 69 | 808х808х750 | 6229
| DVV-EX630D4-K | 3~ | 12300 | 71/63 | 3000 | 110 | 1100х1100х958 | 8554
| DVV-EX630D4 | 3~ | 19100 | 80/72 | 5500 | 130 | 1100х1100х958 | 10470
| DVV-EX630D6 | 3~ | 12300 | 69/61 | 2200 | 106 | 1100х1100х958 | 9350
| DVV-EX800D6-K | 3~ | 18000 | 63/55 | 2200 | 171 | 1272х1272х1175 | 10400
| DVV-EX800D6 | 3~ | 25200 | 72/66 | 5500 | 205 | 1272х1272х1175 | 13280
| DVV-EX800D8 | 3~ | 19000 | 61/53 | 2200 | 189 | 1272х1272х1175 | 11865
| DVV-EX1000D6 | 3~ | 43000 | 71/63 | 11000 | 370 | 1500х1500х1350 | 19460
| DVV-EX1000D8 | 3~ | 34000 | 71/63 | 5500 | 348 | 1500х1500х1350 | 18585
Взрывозащищенные крышные вентиляторы DVEX (1475 - 8590 м3/ч)
| DVEX 315D4 | 3~ | 1475 | 35 | 120 | 15.2 | 560x560x330 | 1495
| DVEX 355D4 | 3~ | 2485 | 41 | 250 | 25.5 | 720x720x390 | 1965
| DVEX 400D4 | 3~ | 3060 | 52 | 390 | 25.8 | 720x720x390 | 2179
| DVEX 450D4 | 3~ | 4570 | 57 | 720 | 28.0 | 900x900x465 | 2489
| DVEX 500D6 | 3~ | 3890 | 48 | 380 | 36.0 | 900x900x465 | 3319
| DVEX 560D6 | 3~ | 5830 | 51 | 620 | 61.4 | 1150x1150x560 | 3879
| DVEX 630D6 | 3~ | 8590 | 54 | 1070 | 65.0 | 1150x1150x560 | 4290
Кухонные вытяжные вентиляторы KBT/KBR (830 - 5500 м3/ч)
| КВТ 160DV | 3~ | 900 | 34 | 160 | 24.0 | 382х435х450 | 1442
| КВТ 160E4 | 1~ | 830 | 34 | 140 | 25.0 | 382х435х450 | 1575
| КВТ 180E4 | 1~ | 1420 | 34 | 140 | 29.0 | 470х412х450 | 1600
| КВТ 200DV | 3~ | 2100 | 37 | 550 | 38.0 | 510х445х450 | 1575
| КВТ 200Е4 | 1~ | 1950 | 37 | 750 | 35.0 | 510х445х450 | 1675
| КВТ 225DV | 3~ | 2750 | 41 | 750 | 40.0 | 552х455х600 | 1586
| КВТ 225Е4 | 1~ | 2750 | 41 | 750 | 38.0 | 552х455х600 | 1683
| КВТ 250DV | 3~ | 4000 | 45 | 1500 | 51.0 | 576х500х600 | 1747
| КВТ 250Е4 | 1~ | 3900 | 45 | 1850 | 52.0 | 576х500х600 | 2012
| КВТ 280DV | 3~ | 4400 | 48 | 2200 | 68.0 | 625х537х600 | 2016
| KBR 315DZ | 3~ | 3950 | 51 | 1500 | 82.0 | 690х600х800 | 2144
| KBR 315DV | 3~ | 2200 | 36 | 370 | 75.0 | 690х600х800 | 2039
| KBR 355DZ | 3~ | 7100 | 54 | 3000 | 100.0 | 770х655х770 | 2433
| KBR 355DV | 3~ | 3800 | 41 | 370 | 81.0 | 770х655х770 | 2323
| KBR 355E4/K | 3~ | 2800 | 39 | 370 | 80.0 | 770х655х770 | 2347
| KBR 355Е4 | 3~ | 3500 | 41 | 370 | 81.0 | 770х655х770 | 2388
| KBR 355DV/K | 3~ | 2900 | 41 | 370 | 81.0 | 770х655х770 | 2224
| KBR 355DZ/K | 3~ | 5500 | 54 | 2200 | 100.0 | 770х655х770 | 2392
Настенные осевые вентиляторы AW (450 - 48391 м3/ч)
| AW 200E2-K | 1~ | 930 | 58 | 60 | 2.7 | 312x312x71 | 246
| AW 200E4-K | 1~ | 450 | 41 | 16 | 2.5 | 312x312x71 | 235
| AW 250E2-K | 1~ | 1800 | 69 | 115 | 3.9 | 370x370x81 | 282
| AW 250E4-K | 1~ | 950 | 53 | 40 | 3.5 | 370x370x81 | 259
| AW 300E2-K | 1~ | 3250 | 72 | 230 | 5.0 | 430x430x111 | 366
| AW 300E4-K | 1~ | 1850 | 58 | 70 | 4.9 | 430x430x111 | 317
| AW 315D4-2K | 3~ | 2450 | 59 | 85 | 3.5 | 430x430x111 | 350
| AW 315E4-K | 1~ | 2450 | 58 | 100 | 4.7 | 430x430x111 | 330
| AW 350D4-2K | 3~ | 3100 | 54 | 120 | 6.9 | 485x485x141 | 385
| AW 350E4-K | 1~ | 3150 | 63 | 130 | 6.9 | 485x485x141 | 376
| AW 355D4-2-EX | 3~ | 2600 | 61 | 140 | 9.0 | 423x423x138 | 1590
| AW 400D4-2K | 3~ | 4000 | 67 | 135 | 8.5 | 540x540x150 | 435
| AW 400E4-K | 1~ | 4200 | 68 | 160 | 8.5 | 540x540x150 | 427
| AW 420D4-2-EX | 3~ | 4600 | 63 | 360 | 10.0 | 503x503x138 | 1735
| AW 450D4-2 | 3~ | 7380 | 69 | 610 | 13.6 | 575x575x86 | 681
| AW 450D4-2K | 3~ | 5440 | 71 | 200 | 9.0 | 575x575x165 | 508
| AW 450E4 | 1~ | 7380 | 68 | 610 | 15.1 | 575x575x86 | 681
| AW 450E4-K | 1~ | 6000 | 72 | 240 | 9.5 | 575x575x165 | 500
| AW 500D4-2 | 3~ | 9790 | 73 | 780 | 15.8 | 655x655x203 | 761
| AW 500E4 | 1~ | 9000 | 73 | 770 | 11.4 | 655x655x203 | 761
| AW 550D6-2-EX | 3~ | 7400 | 60 | 370 | 13.0 | 650x650x138 | 1933
| AW 560D4-2 | 3~ | 13200 | 75 | 1000 | 18.4 | 725x725x215 | 902
| AW 560E4 | 1~ | 13460 | 70 | 1500 | 26.8 | 725x725x215 | 1279
| AW 630D4-2 | 3~ | 19200 | 83 | 1900 | 32.5 | 805x805x225 | 1568
| AW 630D6-2 | 3~ | 12100 | 74 | 600 | 19.7 | 805x805x207 | 1008
| AW 630E6 | 1~ | 12100 | 72 | 600 | 18.8 | 805x805x225 | 1008
| AW 650D6-2-EX | 3~ | 11500 | 71 | 600 | 20.0 | 770x770x162 | 2890
| AW 710D4-2 | 3~ | 24200 | 83 | 2800 | 45.0 | 850x850x227 | 2969
| AW 710D6-2 | 3~ | 16500 | 75 | 910 | 32.0 | 850x850x202 | 1790
| AW 710E-6 | 1~ | 16400 | 74 | 890 | 32.0 | 850x850x202 | 1842
| AW 800D6-2 | 3~ | 24000 | 75 | 1450 | 39.0 | 970x970x244 | 1982
| AW 1000D8-2 | 3~ | 48391 | 91 | 5762 | 84 | 330х(d)1079 | 3762
| AW 1000D6-2 | 3~ | 35000 | 79 | 2245 | 74.2 | 330х(d)1079 | 6953
Осевые вентиляторы AR (421 - 48391 м3/ч)
| AR 200E2-К | 1~ | 890 | 58 | 71 | 2,8 | 85х(d)255 | 376
| AR 200E4-K | 1~ | 421 | 41 | 16 | 2.7 | 85х(d)255 | 366
| AR 250E2-К | 1~ | 1642 | 69 | 115 | 3.9 | 95х(d)306 | 424
| AR 250E4-K | 1~ | 950 | 53 | 40 | 3.5 | 95х(d)306 | 400
| AR 300E2-K | 1~ | 3250 | 72 | 230 | 5.0 | 130х(d)382 | 531
| AR 300E4-K | 1~ | 1850 | 58 | 70 | 4.9 | 130х(d)382 | 471
| AR 315D4-2K | 3~ | 2450 | 59 | 85 | 3.5 | 130х(d)382 | 531
| AR 315E4-K | 1~ | 2450 | 58 | 100 | 4.7 | 130х(d)382 | 506
| AR 350D4-2K | 3~ | 3100 | 54 | 120 | 7.2 | 135х(d)421 | 535
| AR 350E4-K | 1~ | 3150 | 63 | 130 | 7.2 | 135х(d)421 | 532
| AR 400D4-2K | 3~ | 4000 | 67 | 135 | 8.5 | 155х(d)466 | 593
| AR 400E4-K | 1~ | 4200 | 68 | 160 | 8.5 | 155х(d)466 | 578
| AR 450D4-2 | 3~ | 7380 | 69 | 610 | 7.9 | 160х(d)515 | 962
| AR 450D4-2K | 3~ | 5440 | 71 | 200 | 9.0 | 160х(d)515 | 709
| AR 450E4 | 1~ | 7020 | 69 | 515 | 7.9 | 160х(d)515 | 976
| AR 450E4-K | 1~ | 6000 | 72 | 240 | 9.5 | 160х(d)515 | 693
| AR 500D4-2 | 3~ | 9720 | 73 | 780 | 19.2 | 174х(d)567 | 1067
| AR 500E4 | 1~ | 9000 | 73 | 770 | 19.2 | 174х(d)567 | 1067
| AR 560D4-2 | 3~ | 13200 | 75 | 1000 | 21.0 | 206х(d)636 | 1197
| AR 560E4 | 1~ | 13460 | 70 | 1500 | 28.3 | 206х(d)636 | 1574
| AR 630D4-2 | 3~ | 19200 | 83 | 1900 | 29.0 | 220х(d)709 | 2061
| AR 630D6-2 | 3~ | 12100 | 74 | 600 | 25.0 | 220х(d)709 | 1436
| AR 630E6 | 1~ | 12100 | 72 | 600 | 18.8 | 220х(d)709 | 1463
| AR 710D4-2 | 3~ | 24200 | 83 | 2800 | 43.0 | 260х(d)785 | 4166
| AR 710D6-2 | 3~ | 16500 | 75 | 910 | 34 | 260х(d)785 | 2465
| AR 800D6-2 | 3~ | 24000 | 75 | 1450 | 38.0 | 280х(d)875 | 2637
| AR 1000D8-2 | 3~ | 35000 | 79 | 2245 | 74.2 | 330х(d)1079 | 4616
| AR 1000D6-2 | 3~ | 48391 | 91 | 5762 | 84 | 330х(d)1079 | 7704
Осевые вентиляторы среднего давления (8032 - 69502 м3/ч)
| AXC400-10/24-D2 | 3~ | 8032 | - | 2200 | 36 | 400х(d)484 | 1256
| AXC450-10/24-D2 | 3~ | 12359 | - | 3000 | 50 | 480х(d)534 | 1407
| AXC500-10/12-D2 | 3~ | 10541 | - | 2200 | 49 | 480х(d)584 | 1378
| AXC500-10/22-D2 | 3~ | 16096 | - | 4000 | 62 | 480х(d)584 | 1558
| AXC560-9/18-D2 | 3~ | 18709 | - | 7500 | 105 | 700х(d)664 | 2494
| AXC560-9/24-D2 | 3~ | 23450 | - | 11000 | 170 | 700х(d)664 | 2988
| AXC630-9/24-D2 | 3~ | 33998 | - | 15000 | 188 | 700х(d)734 | 3329
| AXC630-9/30-D2 | 3~ | 40342 | - | 18500 | 203 | 700х(d)734 | 3516
| AXC710-9/26-D4 | 3~ | 26600 | - | 4000 | 90 | 540х(d)812 | 2341
| AXC800-9/22-D4 | 3~ | 32198 | - | 5500 | 133 | 700х(d)904 | 2942
| AXC900-10/22-D4 | 3~ | 46901 | - | 11000 | 246 | 700х(d)1004 | 4127
| AXC1000-10/10-D4 | 3~ | 40000 | - | 7500 | 213 | 780х(d)1105 | 4366
| AXC1000-10/18-D4 | 3~ | 56700 | - | 15000 | 288 | 780х(d)1105 | 5091
| AXC1000-10/24-D4 | 3~ | 69502 | - | 18500 | 320 | 780х(d)1105 | 5351
| AXC1250-12/14-D4 | 3~ | 63500 | - | 37000 | 475 | 1000х(d)1370 | 9936
Осевые вентиляторы среднего давления температура перемещаемой среды до 200 С (886 - 20275 м3/ч)
| AXCBF 250D2-32 | 3~ | 1775 | - | 300 | 30 | 535х(d)448 | 2060
| AXCBF 250D4-32 | 3~ | 1487 | - | 250 | 30 | 535х(d)448 | 2065
| AXCBF 250E2-32 | 3~ | 1786 | - | 370 | 30 | 535х(d)448 | 2159
| AXCBF 250E4-32 | 3~ | 886 | - | 250 | 30 | 535х(d)448 | 2164
| AXCBF 315D2-30 | 3~ | 3424 | - | 750 | 35 | 535х(d)452 | 2179
| AXCBF 315D4-32 | 3~ | 1930 | - | 250 | 32 | 535х(d)452 | 2148
| AXCBF 315E2-30 | 3~ | 3582 | - | 750 | 35 | 535х(d)452 | 2336
| AXCBF 315E4-32 | 3~ | 1836 | - | 250 | 32 | 535х(d)452 | 2247
| AXCBF 400D2-22 | 3~ | 5944 | - | 2200 | 49 | 625х(d)585 | 2623
| AXCBF 400D4-32 | 3~ | 3622 | - | 550 | 42 | 625х(d)585 | 2498
| AXCBF 500D2-20 | 3~ | 11002 | - | 4000 | 87 | 710х(d)695 | 3088
| AXCBF 500D4-32 | 3~ | 6862 | - | 1100 | 66 | 710х(d)695 | 2734
| AXCBF 630D4-26 | 3~ | 12398 | - | 2200 | 106 | 790х(d)728 | 3444
| AXCBF 800D4-18 | 3~ | 20275 | - | 4000 | 155 | 880х(d)890 | 5116
Струйные осевые вентиляторы AJ8 в шумоизолированном корпусе (4399 - 7700 м3/ч)
| AJ8 315-2 | 3~ | 4399 | 62 | 750 | 82 | 2213х650х365 | 2990
| AJ8 315-2/4 | 3~ | 4399 | 62 | 750 | 84 | 2213х650х365 | 3094
| AJ8 355-2 | 3~ | 6300 | 69 | 1100 | 88 | 2213х650х395 | 3215
| AJ8 355-2/4 | 3~ | 6300 | 69 | 1400 | 90 | 2213х650х395 | 3360
| AJ8 400-2 | 3~ | 7700 | 73 | 1500 | 97 | 2213х700х445 | 3495
| AJ8 400-2/4 | 3~ | 7700 | 73 | 1900 | 99 | 2213х700х445 | 3619
Струйные осевые вентиляторы AJR в шумоизолированном корпусе (4399 - 7700 м3/ч)
| AJR 315-2 | 3~ | 4399 | 62 | 750 | 78 | 2213х458х431 | 2890
| AJR 315-2/4 | 3~ | 4399 | 62 | 750 | 80 | 2213х458х431 | 2950
| AJR 355-2 | 3~ | 6300 | 69 | 1100 | 84 | 2213х476х471 | 3115
| AJR 355-2/4 | 3~ | 6300 | 69 | 1400 | 86 | 2213х476х471 | 3259
| AJR 400-2 | 3~ | 7700 | 73 | 1500 | 93 | 2213х540х513 | 3390
| AJR 400-2/4 | 3~ | 7700 | 73 | 1900 | 95 | 2213х540х513 | 3515
Бытовые вентиляторы BF / CBF / IF (85 - 230 м3/ч)
| BF 100S | 1~ | 85 | 45 | 20 | 0.7 | 163x163x33 | 28
| BF 120S | 1~ | 130 | 48 | 25 | 0.8 | 182x182x41 | 36
| BF 150S | 1~ | 230 | 48 | 25 | 1 | 203x203x54 | 46
| BF 100T | 1~ | 85 | 45 | 20 | 0.7 | 163x163x33 | 44
| BF 120T | 1~ | 130 | 48 | 25 | 0.8 | 182x182x41 | 56
| BF 150T | 1~ | 230 | 48 | 25 | 1 | 203x203x54 | 61
| BF 100TH | 1~ | 85 | 45 | 20 | 0.7 | 163x163x33 | 69
| BF 120TH | 1~ | 130 | 48 | 25 | 0.8 | 182x182x41 | 79
| BF 150TH | 1~ | 230 | 48 | 25 | 1 | 203x203x54 | 97
Бытовые оконные вентиляторы (69 - 691 м3/ч)
| BF-W 100A | 1~ | 69 | 45 | 15 | 1 | 163х163х120 | 40
| BF-W 120A | 1~ | 83 | 48 | 14 | 1.2 | 182х182х124 | 53
| BF-W 150A | 1~ | 231 | 54 | 31 | 1.5 | 203х203х128 | 69
| BF-W 230A | 1~ | 446 | 53 | 42 | 3.1 | 286х286х150 | 159
| BF-W 300A | 1~ | 691 | 55 | 71 | 5.2 | 362х632х174 | 245
| CBF 100LS | 1~ | 105 | 52 | 29 | 1.3 | 260x140x135 | 59
| CBF 100LT | 1~ | 105 | 52 | 29 | 1.3 | 260x140x135 | 73
| CBF 100LTH | 1~ | 105 | 52 | 29 | 1.3 | 260x140x135 | 119
| IF 100 | 1~ | 85 | 41 | 20 | - | (d)100x90 | 32
| IF 120 | 1~ | 130 | 41 | 25 | - | (d)118x99 | 40
| IF 150 | 1~ | 230 | 40 | 25 | - | (d)150x110 | 48
| BVK 100 | Воздуховод и наружная решетка для вентиляторов BF и CBF | [5 empty] | 13
| BVK 120 | Воздуховод и наружная решетка для вентиляторов BF и CBF | [5 empty] | 17
| BVK 150 | Воздуховод и наружная решетка для вентиляторов BF и CBF | [5 empty] | 22
КОМПАКТНЫЕ ВЕНТИЛЯЦИОННЫЕ УСТАНОВКИ
|  | Ф | м3 /час | dB(A) | кВт * | кг | ДхШхВ, мм | Цена, €
| VX 400 E | 1~ | 400 | 53 | 1,67/1,67 | 47.0 | 1186x328x600 | 2290
| VX 700 E | 1~ | 700 | 59 | 2,67/2,67 | 72.0 | 1186х508х600 | 2990
| VX 250 TV/P | 1~ | 220 | 47 | 1 | 34.0 | 600x295x600 | 1890
| VX 400 EV | 1~ | 400 | 54 | 1,67/1,67 | 50.0 | 920х324х860 | 2590
| VX 700 EV | 1~ | 700 | 58 | 2,67/2,67 | 72.0 | 920х505х881 | 3290
| VR 250 EH/B | 1~ | 160 | 54 | 0.5 | 38.0 | 1071х513х273 | 2990
| VR 300 TK/B | 1~ | 400 | 44 | 1 | 45.0 | 598х630х327 | 2490
| VR 400 E | 1~ | 350 | 48 | 1.67 | 69.0 | 1149х576х449 | 2690
| VR 400 EV/B | 1~ | 350 | 48 | 1.67 | 69.0 | 796х406х800 | 3190
| VR 400 DCV/B | 1~ | 300 | 50 | 1.67 | 57 | 796х406х800 | 3490
| VR 700 E | 1~ | 700 | 48 | 1.67 | 72.0 | 1149х449х576 | 2990
| VR 400DC | 1~ | 350 | 56 | 1.67 | 60 | 1149х449х576 | 3190
| VR 700DC | 1~ | 700 | 58 | 1.67 | 66.4 | 1149х545х576 | 3690
| VR 400DCV/B | 1~ | 300 | 50 | 1.67 | 57 | 796х406х800 | 3490
| VR 700DCV/B | 1~ | 700 | 55 | 1.67 | 72.3 | 918х508х800 | 3990
* мощность электрического воздухонагревателя
Дополнительные принадлежности для установок VX / VR
| CE | Панель управления | [5 empty] | 215
| CD | Панель управления | [5 empty] | 215
| CEF | Декоративная рамка для панели CE | [5 empty] | 25
| CEC | Кабель с разъемом (длина 6м) | [5 empty] | 41
| CEC | Кабель с разъемом (длина 12м) | [5 empty] | 41
| CED | Штепсельный разъем | [5 empty] | 25
| CE комплект | CE + CEF + CEC(12м) | [5 empty] | 300
| 7592H | Недельный таймер | [5 empty] | 320
| WT F7592H | Декоративная рамка для недельного таймера WT 7592H | [5 empty] | 11
| PFVX 200/250 TV/P | Алюминиевый фильтр для установок VX 200/250 TV/P | [5 empty] | 25
| BFVX 200/250 TV/P | Фильтр класса EU5/F5 для установки VX 200/250 TV/P | [5 empty] | 50
| BFVR 250 EH/B | Карманный фильтр класса EU3/G3 для установки VR-250 | [5 empty] | 35
| BFVR 250 EH/B | Фильтр класса EU7/F7 для установки VR-250 EH/B | [5 empty] | 45
| PFVR 300 TK/B | Фильтр класса EU3/G3 для установок VR 300 | [5 empty] | 40
| BFVR 300 TK/B | Карманный фильтр класса EU7/F7 для установки VR-300 TK/B | [5 empty] | 50
| BFVR 400E | Фильтр приточного воздуха класса EU7 для VR 400E | [5 empty] | 55
| BFVR 400EV | Фильтр приточного воздуха класса EU7 для VR 400EV | [5 empty] | 55
| BFVR 700 E | Фильтр приточного воздуха класса EU7 для VR 700E | [5 empty] | 65
| BFVR 700 EV | Фильтр приточного воздуха класса EU7 для VR 700EV | [5 empty] | 65
| PFVR 400 | Фильтр вытяжного воздуха класса EU3 для VR 400E / EV/B | [5 empty] | 25
| PFVR 700 | Фильтр вытяжного воздуха класса EU3 для VR 700E / EV | [5 empty] | 50
| BFVX 400 | Фильтр приточного воздуха класса EU7 для VX 400E / EV | [5 empty] | 90
| BFVX 500/700 | Фильтр приточного воздуха класса EU7 для VX 500/700E / EV | [5 empty] | 100
| PFVX 500/700 al. | Фильтр вытяжного воздуха класса EU3 для VX 500/700E / EV | [5 empty] | 27
| CVVX 160 Combi | Комбинированная приточно-вытяжная решетка | [5 empty] | 210
| CVVX 200 Combi | Комбинированная приточно-вытяжная решетка | [5 empty] | 225
Приточно-вытяжные установки MAXI с рекуперацией теплоты (1200 - 2200 м3/ч)
| MAXI 1100 EL | 3~ | 1200 | 54 | 5 | 120.0 | 1524х1000х516 | 8900
| MAXI 1100HW | 1~ | 1200 | 54 | - | 120.0 | 1524х1000х516 | 8900
| MAXI 2000EL | 3~ | 2200 | 61 | 9 | 200.0 | 1826х982х539 | 11900
| MAXI 2000HW | 3~ | 2200 | 61 | - | 200.0 | 1826х982х539 | 11900
* мощность электрического воздухонагревателя
Дополнительные принадлежности для установок MAXI
| BP 1500/2000 | Байпасный воздуховод для MAXI 1500/2000 EL/HW | [5 empty] | 900
| VDM 1100 | Виброгасители для MAXI 1100 EL/HW | [5 empty] | 80
| VDM 1500/2000 | Виброгасители для MAXI 1500/2000 EL/HW | [5 empty] | 120
| UDM 1100 | Подвеска для MAXI 1100 EL | [5 empty] | 140
| UDM 1500/2000 | Подвеска для MAXI 1500/2000 EL | [5 empty] | 200
| THM | Крышный колпак для MAXI 1100/1500/2000 EL/HW | [5 empty] | 990
| BFM 1100-3 | Воздушный фильтр класса EU3 для MAXI 1100 | [5 empty] | 75
| BFM 1100-5 | Воздушный фильтр класса EU5 для MAXI 1100 | [5 empty] | 90
| BFM 1100-7 | Воздушный фильтр класса EU7 для MAXI 1100 | [5 empty] | 190
| BFM 1500/2000-3 | Воздушный фильтр класса EU3 для MAXI 1500/2000 | [5 empty] | 75
| BFM 1500/2000-5 | Воздушный фильтр класса EU5 для MAXI 1500/2000 | [5 empty] | 90
| BFM 1500/2000-7 | Воздушный фильтр класса EU7 для MAXI 1500/2000 | [5 empty] | 190
Приточно-вытяжные установки TOPVEX с роторным рекуператом и горигонтальным подсоединением воздуховодов (1800 - 7300 м3/ч.)
|  | Ф | м3 /час | dB(A) | кВт * | кг | ДхШхВ, мм | Цена, €
| Topvex SR03EL-L-VAV AHU-C | 1~ | 1800 | 60 | 6 | 225 | 1686х816х1060 | 11290
| Topvex SR03-L-CAV AHU-C | 1~ | 1800 | 57 | опция | 215 | 1686х816х1060 | 10690
| Topvex SR03-L-VAV AHU-C | 1~ | 1800 | 57 | опция | 215 | 1686х816х1060 | 10890
| Topvex SR03-R-CAV AHU-C | 1~ | 1800 | 57 | опция | 215 | 1686х816х1060 | 10690
| Topvex SR03-R-VAV AHU-C | 1~ | 1800 | 57 | опция | 215 | 1686х816х1060 | 10890
| Topvex SR03EL-L-CAV AHU-C | 1~ | 1800 | 57 | 3 | 215 | 1686х816х1060 | 11090
| Topvex SR03EL-R-CAV AHU-C | 1~ | 1800 | 57 | 3 | 215 | 1686х816х1060 | 11090
| Topvex SR03EL-R-VAV AHU-C | 1~ | 1800 | 57 | 3 | 215 | 1686х816х1060 | 11290
| Topvex SR04-L-CAV AHU-C | 1~ | 2400 | 66 | опция | 260 | 1660х916х1141 | 12390
| Topvex SR04-L-VAV AHU-C | 1~ | 2400 | 66 | опция | 260 | 1660х916х1141 | 12590
| Topvex SR04-R-CAV AHU-C | 1~ | 2400 | 66 | опция | 260 | 1660х916х1141 | 12390
| Topvex SR04-R-VAV AHU-C | 1~ | 2400 | 66 | опция | 260 | 1660х916х1141 | 12590
| Topvex SR04EL-L-CAV AHU-C | 3~ | 2400 | 66 | 3.99 | 260 | 1660х916х1141 | 12790
| Topvex SR04EL-L-VAV AHU-C | 3~ | 2400 | 66 | 3.99 | 260 | 1660х916х1141 | 12990
| Topvex SR04EL-R-CAV AHU-C | 3~ | 2400 | 66 | 3.99 | 260 | 1660х916х1141 | 12790
| Topvex SR04EL-R-VAV AHU-C | 3~ | 2400 | 66 | 3.99 | 260 | 1660х916х1141 | 12990
| Topvex SR06-L-CAV 400V AHU-C | 3~ | 3600 | 66 | опция | 305 | 1660х1106х1228 | 13990
| Topvex SR06-L-VAV 400V AHU-C | 3~ | 3600 | 66 | опция | 305 | 1660х1106х1228 | 14190
| Topvex SR06-R-CAV 400V AHU-C | 3~ | 3600 | 66 | опция | 305 | 1660х1106х1228 | 13990
| Topvex SR06-R-VAV 400V AHU-C | 3~ | 3600 | 66 | опция | 305 | 1660х1106х1228 | 14190
| Topvex SR06EL-L-CAV 400V AHU-C | 3~ | 3600 | 66 | 6.3 | 305 | 1660х1106х1228 | 14490
| Topvex SR06EL-L-VAV 400V AHU-C | 3~ | 3600 | 66 | 6.3 | 305 | 1660х1106х1228 | 14690
| Topvex SR06EL-R-CAV 400V AHU-C | 3~ | 3600 | 66 | 6.3 | 305 | 1660х1106х1228 | 14490
| Topvex SR06EL-R-VAV 400V AHU-C | 3~ | 3600 | 66 | 6.3 | 305 | 1660х1106х1228 | 14690
| Topvex SR07 E AHU-Compact EL-R | 3~ | 3600 | 64 | 3 | 320 | 1838х1000х1100 | 19635
| Topvex SR07 E AHU-Compact EL-R | 3~ | 3600 | 64 | 12 | 320 | 1838х1000х1100 | 19635
| Topvex SR09 E AHU-Compact EL-R | 3~ | 5000 | 70 | 4.5 | 390 | 1838х1120х1220 | 22995
| Topvex SR09 E AHU-Compact EL-R | 3~ | 5000 | 70 | 15 | 390 | 1838х1120х1220 | 22995
| Topvex SR11 E AHU-Compact EL-R | 3~ | 7360 | 69 | 6 | 435 | 1838х1230х1330 | 24518
| Topvex SR11 E AHU-Compact EL-R | 3~ | 7360 | 69 | 12 | 435 | 1838х1230х1330 | 24518
| Topvex SR11 E AHU-Compact EL-R | 3~ | 7360 | 69 | 24 | 435 | 1838х1230х1330 | 24518
| Topvex SR07 E AHU-Compact HW-R | 3~ | 3600 | 64 | - | 320 | 1838х1000х1100 | 19635
| Topvex SR09 E AHU-Compact HW-R | 3~ | 5000 | 70 | - | 390 | 1838х1120х1220 | 22995
| Topvex SR11 E AHU-Compact HW-R | 3~ | 7360 | 69 | - | 435 | 1838х1230х1330 | 24518
Приточно-вытяжные установки TOPVEX с роторным рекуператом и горизонтальным подсоединением воздуховодов (1800 - 7300 м3/ч.)
| Topvex SX03 EL-L AHU-Compact | 3~ | 1700 | 65 | 6 | 213 | 1683х750х1060 | 10447.5
| Topvex SX03 EL-R AHU-Compact | 3~ | 1700 | 65 | 6 | 213 | 1683х750х1060 | 10447.5
| Topvex SX03 HWL-L AHU-Compact | 1~ | 1700 | 65 | - | 213 | 1683х750х1060 | 10447.5
| Topvex SX03 HWL-R AHU-Compact | 1~ | 1700 | 65 | - | 213 | 1683х750х1060 | 10447.5
| Topvex SX04 EL-L AHU-Compact | 3~ | 2600 | 63 | 12 | 260 | 1807х800х1141 | 12495
| Topvex SX04 EL-R AHU-Compact | 3~ | 2600 | 63 | 12 | 260 | 1807х800х1141 | 12495
| Topvex SX04 HWL-L AHU-Compact | 3~ | 2600 | 63 | - | 260 | 1807х800х1141 | 12495
| Topvex SX04 HWL-R AHU-Compact | 3~ | 2600 | 63 | - | 260 | 1807х800х1141 | 12495
| Topvex SX06 EL-L AHU-Compact | 3~ | 3100 | 64 | 16 | 308 | 2060х800х1227 | 13965
| Topvex SX06 EL-R AHU-Compact | 3~ | 3100 | 64 | 16 | 308 | 2060х800х1227 | 13965
| Topvex SX06 HWL-L AHU-Compact | 3~ | 3100 | 64 | - | 308 | 2060х800х1227 | 13965
| Topvex SX06 HWL-R AHU-Compact | 3~ | 3100 | 64 | - | 308 | 2060х800х1227 | 13965
| Topvex FR03 EL-R | 3~ | 1500 | 64 | 5 | 180 | 1720х1050х540 | 10910
| Topvex FR06 EL-R | 3~ | 2800 | 64 | 10 | 256 | 2160х1250х640 | 14090
| Topvex FR08 EL-R | 3~ | 3500 | 70 | 12 | 345 | 2230х1450х740 | 15280
| Topvex FR11 EL-R | 3~ | 6700 | 72 | 15 | 460 | 2440х1650х840 | 18550
| Topvex FR03 HW-R | 1~ | 1500 | 64 | - | 180 | 1720х1050х540 | 10495
| Topvex FR06 HW-R | 3~ | 2800 | 64 | - | 256 | 2160х1250х640 | 13545
| Topvex FR08 HW-R | 3~ | 3500 | 70 | - | 345 | 2230х1450х740 | 14695
| Topvex FR11 HW-R | 3~ | 6700 | 72 | - | 460 | 2440х1650х840 | 17845
* мощность электрического воздухонагревателя
Дополнительные принадлежности для установок TOPVEX SX
| Watercoil Topvex TR03 HWL | водянной нагреватель | [5 empty] | 350
| Watercoil Topvex TR03 HWH | водянной нагреватель | [5 empty] | 450
| Watercoil Topvex TR04 HWL | водянной нагреватель | [5 empty] | 400
| Watercoil Topvex TR04 HWH | водянной нагреватель | [5 empty] | 500
| Water coil Topvex TR06 HWL | водянной нагреватель | [5 empty] | 450
| Water coil Topvex TR06 HWH | водянной нагреватель | [5 empty] | 550
| Water coil Topvex SR03 HWL | водянной нагреватель | [5 empty] | 475
| Water coil Topv SR03/ SX03 HWH | водянной нагреватель | [5 empty] | 575
| Water coil Topvex SR04 HWL | водянной нагреватель | [5 empty] | 500
| Water coil Topvex SR04 HWH | водянной нагреватель | [5 empty] | 600
| Water coil Topvex SR06 HWL | водянной нагреватель | [5 empty] | 550
| Water coil Topvex SR06 HWH | водянной нагреватель | [5 empty] | 650
Дополнительные принадлежности для установок TOPVEX SR
| BFRO 3-2400/SR07 | Фильтр класса EU3 | [5 empty] | 55
| BFRO 3-3800/SR09 | Фильтр класса EU3 | [5 empty] | 61
| BFRO 3-4800/SR11 | Фильтр класса EU3 | [5 empty] | 62
| BFRO 5-SR04 | Фильтр класса EU5 | [5 empty] | 125
| BFRO 5-SR06 | Фильтр класса EU5 | [5 empty] | 130
| BFRO 5-2400/SR07 | Фильтр класса EU5 | [5 empty] | 105
| BFRO 5-3800/SR09 | Фильтр класса EU5 | [5 empty] | 125
| BFRO 5-4800/SR11 | Фильтр класса EU5 | [5 empty] | 130
| BFRO 7-SR04 | Фильтр класса EU7 | [5 empty] | 135
| BFRO 7-SR06 | Фильтр класса EU7 | [5 empty] | 140
Приточно-вытяжные установки TOPVEX с роторным рекуператором (1500 - 7200 м3/ч.)
| Topvex TR03-L-CAV AHU-C | 1~ | 1500 | 62 | опция | 220 | 1180х750х1375 | 9990
| Topvex TR03-L-VAV AHU-C | 1~ | 1500 | 62 | опция | 220 | 1180х750х1375 | 10190
| Topvex TR03-R-CAV AHU-C | 1~ | 1500 | 62 | опция | 220 | 1180х750х1375 | 9990
| Topvex TR03-R-VAV AHU-C | 1~ | 1500 | 62 | опция | 220 | 1180х750х1375 | 10190
| Topvex TR03EL-L-CAV AHU-C | 3~ | 1500 | 62 | 3 | 220 | 1180х750х1375 | 10390
| Topvex TR03EL-L-VAV AHU-C | 3~ | 1500 | 62 | 3 | 220 | 1180х750х1375 | 10590
| Topvex TR03EL-R-CAV AHU-C | 3~ | 1500 | 62 | 3 | 220 | 1180х750х1375 | 10390
| Topvex TR03EL-R-VAV AHU-C | 3~ | 1500 | 62 | 3 | 220 | 1180х750х1375 | 10590
| Topvex TR04-L-CAV AHU-C | 1~ | 2500 | 67 | опция | 280 | 1480х850х1425 | 11690
| Topvex TR04-L-VAV AHU-C | 1~ | 2500 | 67 | опция | 280 | 1480х850х1425 | 11890
| Topvex TR04-R-CAV AHU-C | 1~ | 2500 | 67 | опция | 280 | 1480х850х1425 | 11690
| Topvex TR04-R-VAV AHU-C | 1~ | 2500 | 67 | опция | 280 | 1480х850х1425 | 11890
| Topvex TR04EL-L-CAV AHU-C | 3~ | 2500 | 67 | 4 | 280 | 1480х850х1425 | 12090
| Topvex TR04EL-L-VAV AHU-C | 3~ | 2500 | 67 | 4 | 280 | 1480х850х1425 | 12290
| Topvex TR04EL-R-CAV AHU-C | 3~ | 2500 | 67 | 4 | 280 | 1480х850х1425 | 12090
| Topvex TR04EL-R-VAV AHU-C | 3~ | 2500 | 67 | 4 | 280 | 1480х850х1425 | 12290
| Topvex TR06-L-CAV 400V AHU-C | 3~ | 3200 | 67 | опция | 350 | 1700х1000х1455 | 13290
| Topvex TR06-L-VAV 400V AHU-C | 3~ | 3200 | 67 | опция | 350 | 1700х1000х1455 | 13490
| Topvex TR06-R-CAV 400V AHU-C | 3~ | 3200 | 67 | опция | 350 | 1700х1000х1455 | 13290
| Topvex TR06-R-VAV 400V AHU-C | 3~ | 3200 | 67 | опция | 350 | 1700х1000х1455 | 13490
| Topvex TR06EL-L-CAV 400V AHU-C | 3~ | 3200 | 67 | 6.3 | 350 | 1700х1000х1455 | 13890
| Topvex TR06EL-L-VAV 400V AHU-C | 3~ | 3200 | 67 | 6.3 | 350 | 1700х1000х1455 | 14090
| Topvex TR06EL-R-CAV 400V AHU-C | 3~ | 3200 | 67 | 6.3 | 350 | 1700х1000х1455 | 13890
| Topvex TR06EL-R-VAV 400V AHU-C | 3~ | 3200 | 67 | 6.3 | 350 | 1700х1000х1455 | 14090
| TOPVEX TR 09 EL* | 3~ | 3700 | 69 | 6 | 505 | 1790х1120х1752 | 19215
| TOPVEX TR 09 EL* | 3~ | 3700 | 69 | 15 | 505 | 1790х1120х1752 | 19215
| TOPVEX TR 09 HW* | 3~ | 3700 | 69 | - | 505 | 1790х1120х1752 | 19215
| TOPVEX TR 12 EL* | 3~ | 5900 | 77 | 9 | 580 | 1930х1230х1862 | 20475
| TOPVEX TR 12 EL* | 3~ | 5900 | 77 | 21 | 580 | 1930х1230х1862 | 20475
| TOPVEX TR 12 HW* | 3~ | 5900 | 77 | - | 580 | 1930х1230х1862 | 20475
| TOPVEX TR 15 EL* | 3~ | 7200 | 81 | 15 | 710 | 1930х1470х2102 | 24045
| TOPVEX TR 15 HW* | 3~ | 7200 | 81 | - | 710 | 1930х1470х2102 | 24045
* мощность электрического воздухонагревателя
Приточно-вытяжные установки TOPVEX с пластинчатым рекуператом и горигонтальным подсоединением воздуховодов (1600 - 3200 м3/ч.)
| TOPVEX TX 03 EL | 1~ | 1600 | 60 | 6 | 213 | 1180х750х1230 | 9397.5
| TOPVEX TX 03 HW | 1~ | 1600 | 60 | - | 213 | 1180х750х1230 | 9397.5
| TOPVEX TX 04 EL | 3~ | 2600 | 68 | 12 | 260 | 1480х850х1280 | 11445
| TOPVEX TX 04 HW | 3~ | 2600 | 68 | - | 260 | 1480х850х1280 | 11445
| TOPVEX TX 06 EL | 3~ | 3200 | 69 | 16 | 308 | 1780х800х1280 | 12915
| TOPVEX TX 06 HW | 3~ | 3200 | 69 | - | 308 | 1780х800х1280 | 12915
Компактные приточный установки TLP ( 200 - 1600 м3/ч.)
|  | Ф | м3 /час | dB(A) | кВт * | кг | ДхШхВ, мм | Цена, €
| TLP 125/1.2 | 1~ | 200 | 26 | 1.2 | 31.0 | 786х459х436 | 959
| TLP 160/2.1 | 1~ | 400 | 34 | 2.1 | 33.0 | 786х459х436 | 998
| TLP 200/3.0 | 2~ | 600 | 39 | 3.0 | 40.0 | 794х529х531 | 1139
| TLP 200/5.0 | 2~ | 600 | 39 | 5.0 | 40.0 | 794х529х531 | 1249
| TLP 315/6.0 | 2~ | 1000 | 48 | 6.0 | 44.0 | 798х529х531 | 1699
| TLP 315/9.0 | 3~ | 1600 | 55 | 9.0 | 54.0 | 948х549х551 | 1975
| TLPW 315 | 1~ | 1800 | 43 | - | - | 983х550х585 | 1890
Дополнительные принадлежности для установок TLP
| Сменный фильтр TLP 125-160 EU4 | [6 empty] | 18
| Сменный фильтр TLP 200-315 EU4 | [6 empty] | 19
| Сменный фильтр TLPW 355-400 EU5 | [6 empty] | 59
3-х ходовой водяной клапан ZTR
| ZTR 15-0,4 | 3-х ходовой водяной клапан, Kvs=0,4 | [5 empty] | 90
| ZTR 15-1,0 | 3-х ходовой водяной клапан, Kvs=1,0 | [5 empty] | 92
| ZTR 15-1,6 | 3-х ходовой водяной клапан, Kvs=1,6 | [5 empty] | 94
| ZTR 20-2,0 | 3-х ходовой водяной клапан, Kvs=2,0 | [5 empty] | 96
| ZTR 20-2,5 | 3-х ходовой водяной клапан, Kvs=2,5 | [5 empty] | 98
| ZTR 20-4,0 | 3-х ходовой водяной клапан, Kvs=4,0 | [5 empty] | 110
| ZTR 20-6,0 | 3-х ходовой водяной клапан, Kvs=6,0 | [5 empty] | 120
2-х ходовой водяной клапан ZTV
| ZTV 15-0,4 | 2-х ходовой водяной клапан, Kvs=0,4 | [5 empty] | 90
| ZTV 15-1,0 | 2-х ходовой водяной клапан, Kvs=1,0 | [5 empty] | 92
| ZTV 15-1,6 | 2-х ходовой водяной клапан, Kvs=1,6 | [5 empty] | 94
| ZTV 20-2,0 | 2-х ходовой водяной клапан, Kvs=2,0 | [5 empty] | 96
| ZTV 20-2,5 | 2-х ходовой водяной клапан, Kvs=2,5 | [5 empty] | 98
| ZTV 20-4,0 | 2-х ходовой водяной клапан, Kvs=4,0 | [5 empty] | 110
| ZTV 20-6,0 | 2-х ходовой водяной клапан, Kvs=6,0 | [5 empty] | 120
Приточные установки ТА в комплекте с автоматикой (600 - 5200 м3/ч.)
| ТА 450EL(1) | 1~ | 600 | 51 | 3 | 46.0 | 1125x500x422 | 3350
| ТА 450EL(3) | 3~ | 600 | 51 | 3 | 46.0 | 1125x500x422 | 3525
| ТА 450EL(6) | 3~ | 600 | 51 | 6 | 46.0 | 1125x500x422 | 3625
| ТА 650EL(5) | 3~ | 600 | 51 | 5 | 46.0 | 1125x500x422 | 4150
| ТА 650EL(8) | 3~ | 850 | 51 | 8.3 | 55.0 | 1203x556x307 | 4190
| ТА 1100EL(8) | 3~ | 850 | 49 | 8 | 35.0 | 1203x556x307 | 4450
| ТА 1100EL(13) | 3~ | 1250 | 49 | 13.3 | 67.0 | 1233x620x374 | 4490
| ТА 1500EL(12) | 3~ | 1250 | 58 | 12 | 35.0 | 1233x620x374 | 4850
| ТА 1500EL(20,3) | 3~ | 1900 | 58 | 20.3 | 82.0 | 1190x750x374 | 5150
| ТА 1500HW | 1~ | 1600 | 58 | - | 72.0 | 1190x750x374 | 3450
| ТА 2000EL(16) | 3~ | 1600 | 58 | 16 | 50.0 | 1190x750x374 | 5790
| ТА 2000EL(33) | 3~ | 2250 | 64 | 33.3 | 99.0 | 1190x850x374 | 5990
| ТА 2000HW | 3~ | 2100 | 64 | - | 87.0 | 1190x850x374 | 4150
| ТА 3000HW | 3~ | 3600 | 64 | - | 125.0 | 1296x904x545 | 4850
| ТА 4500HW | 3~ | 5200 | 71 | - | 145.0 | 1346x1006x545 | 5190
| TA 6000 HW-R | 3~ | 5800 | 60 | - | 291 | 1720х1120х695 | 8590
| TA 6000 HW-L | 3~ | 5800 | 60 | - | 291 | 1720х1120х695 | 8590
| TA 7000 HW-R | 3~ | 7700 | 62 | - | 335 | 1720х1270х770 | 9590
| TA 7000 HW-L | 3~ | 7700 | 62 | - | 335 | 1720х1270х770 | 9590
| TA 9000 HW-R | 3~ | 9700 | 63 | - | 387 | 1870х1420х845 | 10590
| TA 9000 HW-L | 3~ | 9700 | 63 | - | 387 | 1870х1420х845 | 10590
| TA 11000 HW-R | 3~ | 11500 | 62 | - | 449 | 1870х1570х920 | 11590
| TA 11000 HW-L | 3~ | 11500 | 62 | - | 449 | 1870х1570х920 | 11590
| TA 14000 HW-R | 3~ | 15800 | 64 | - | 521 | 2020х1720х995 | 13290
| TA 14000 HW-L | 3~ | 15800 | 64 | - | 521 | 2020х1720х995 | 13290
* мощность электрического воздухонагревателя
Дополнительные принадлежности для установок TA
| BFTA 450 EU3 | Воздушный фильтр класса EU3 | [5 empty] | 45
| BFTA 650 EU3 | Воздушный фильтр класса EU3 | [5 empty] | 46
| BFTA 1100 EU3 | Воздушный фильтр класса EU3 | [5 empty] | 48
| BFTA 1500 EU3 | Воздушный фильтр класса EU3 | [5 empty] | 51
| BFTA 2000 EU3 | Воздушный фильтр класса EU3 | [5 empty] | 53
| BFTA 3000 EU3 | Воздушный фильтр класса EU3 | [5 empty] | 65
| BFTA 4500 EU3 | Воздушный фильтр класса EU3 | [5 empty] | 70
| BFTA 450 EU5 | Воздушный фильтр класса EU5 | [5 empty] | 51
| BFTA 650 EU5 | Воздушный фильтр класса EU5 | [5 empty] | 52
| BFTA 1100 EU5 | Воздушный фильтр класса EU5 | [5 empty] | 54
| BFTA 1500 EU5 | Воздушный фильтр класса EU5 | [5 empty] | 62
| BFTA 2000 EU5 | Воздушный фильтр класса EU5 | [5 empty] | 64
| BFTA 3000 EU5 | Воздушный фильтр класса EU5 | [5 empty] | 75
| BFTA 4500 EU5 | Воздушный фильтр класса EU5 | [5 empty] | 79
| BFTA 450 EU7 | Воздушный фильтр класса EU7 | [5 empty] | 61
| BFTA 650 EU7 | Воздушный фильтр класса EU7 | [5 empty] | 62
| BFTA 1100 EU7 | Воздушный фильтр класса EU7 | [5 empty] | 67
| BFTA 1500 EU7 | Воздушный фильтр класса EU7 | [5 empty] | 114
| BFTA 2000 EU7 | Воздушный фильтр класса EU7 | [5 empty] | 117
| BFTA 3000 EU7 | Воздушный фильтр класса EU7 | [5 empty] | 152
| BFTA 4500 EU7 | Воздушный фильтр класса EU7 | [5 empty] | 155
| BFTA 6000 F5 | Воздушный фильтр класса EU5 | [5 empty] | 177
| BFTA 7000 F5 | Воздушный фильтр класса EU5 | [5 empty] | 181
| BFTA 9000 F5 | Воздушный фильтр класса EU5 | [5 empty] | 186
| BFTA 11000 F5 | Воздушный фильтр класса EU5 | [5 empty] | 234
| BFTA 14000 F5 | Воздушный фильтр класса EU5 | [5 empty] | 377
| BFTA 6000 F7 | Воздушный фильтр класса EU7 | [5 empty] | 235
| BFTA 7000 F7 | Воздушный фильтр класса EU7 | [5 empty] | 239
| BFTA 9000 F7 | Воздушный фильтр класса EU7 | [5 empty] | 246
| BFTA 11000 F7 | Воздушный фильтр класса EU7 | [5 empty] | 307
| BFTA 14000 F7 | Воздушный фильтр класса EU7 | [5 empty] | 446
Дополнительные принадлежности для компактных вентяляционных установок
| SCP Display ext.for E15S/E28 | дисплей-пульт к контроллеру Corrigo E15S/E28 | [5 empty] | 155
| ETC E-Tool cable USB | коммутационный кабель обмена даннными между контроллером Corrigo E | [5 empty] | 245
| HWRO | Электропривод водяного клапана 0-10В (STR/STV) | [5 empty] | 363
| RVAZ4-24A | Электропривод водяного клапана 0-10В (ZTR/ZTV) | [5 empty] | 280
| SC1/D Threshold Module 1 Step | преобразователь сигнала 0-10 | [5 empty] | 145
| SC2/D Limit Module 2 Floors | преобразователь сигнала 0-10 (двухступенчатый) | [5 empty] | 245
| Corrigo Remote Display/button-function repeater E0-R | усилитель сигнала для контроллера Corrigo (24 В) | [5 empty] | 225
| Corrigo Remote Display/button-function repeater E0-R230V | усилитель сигнала для контроллера Corrigo (220 В) | [5 empty] | 400
| IR24-PC Presence detector | детектор движения | [5 empty] | 180
| CO2RT Wall Trans 0-2000 ppm | преобразователь углекислого газа | [5 empty] | 650
| CO2 Transmitter /CO2RT-DR | преобразователь углекислого газа | [5 empty] | 750
| T 120 Timer | таймер | [5 empty] | 200
| F-T120 Timer frame | рамка таймера для настенного монтажа | [5 empty] | 25
| STR 25-10 | 3-х ходовой водяной клапан, Kvs=10,0 | [5 empty] | 162
| STR 32-16 | 3-х ходовой водяной клапан, Kvs=16,0 | [5 empty] | 202
| STR 40-27 | 3-х ходовой водяной клапан, Kvs=27,0 | [5 empty] | 232
| STR 50-39 | 3-х ходовой водяной клапан, Kvs=39 | [5 empty] | 303
| STV25-10,0 | 2-х ходовой водяной клапан, Kvs=10,0 | [5 empty] | 162
| STV32-16,0 | 2-х ходовой водяной клапан, Kvs=16,0 | [5 empty] | 202
| STV40-27,0 | 2-х ходовой водяной клапан, Kvs=27,0 | [5 empty] | 232
| STV50-39,0 | 2-х ходовой водяной клапан, Kvs=39 | [5 empty] | 303
| EFD 160 | Воздушный клапан с электроприводом с возвратной пружиной 24 B | [5 empty] | 575
| EFD 200 | Воздушный клапан с электроприводом с возвратной пружиной 24 B | [5 empty] | 565
| EFD 200 | Воздушный клапан с электроприводом с возвратной пружиной 220B | [5 empty] | 565
| EFD 250 | Воздушный клапан с электроприводом с возвратной пружиной 24 B | [5 empty] | 575
| EFD 315 | Воздушный клапан с электроприводом с возвратной пружиной 24 B | [5 empty] | 595
| EFD 40-20 | Воздушный клапан с электроприводом с возвратной пружиной 24 B | [5 empty] | 790
| EFD 50-25 | Воздушный клапан с электроприводом с возвратной пружиной 24 B | [5 empty] | 820
| EFD 50-30 | Воздушный клапан с электроприводом с возвратной пружиной 24 B | [5 empty] | 830
| EFD 60-30 | Воздушный клапан с электроприводом с возвратной пружиной 24 B | [5 empty] | 840
| EFD 60-40 | Воздушный клапан с электроприводом с возвратной пружиной 24 B | [5 empty] | 880
| EFD 70-30 | Воздушный клапан с электроприводом с возвратной пружиной 24 B | [5 empty] | 880
| EFD 70-40 | Воздушный клапан с электроприводом с возвратной пружиной 24 B | [5 empty] | 890
| EFD 80-35 | Воздушный клапан с электроприводом с возвратной пружиной 24 B | [5 empty] | 899
| EFD 80-40 | Воздушный клапан с электроприводом с возвратной пружиной 24 B | [5 empty] | 899
| EFD 90-50 | Воздушный клапан с электроприводом с возвратной пружиной 24 B | [5 empty] | 935
| EFD 110-60 | Воздушный клапан с электроприводом с возвратной пружиной 24 B | [5 empty] | 1092
| EFD 120-60 | Воздушный клапан с электроприводом с возвратной пружиной 24 B | [5 empty] | 1109
| EFD 100-35 | Воздушный клапан с электроприводом с возвратной пружиной 24 B | [5 empty] | 940
ВОЗДУХОРАСПРЕДЕЛИТЕЛИ
Диффузор потолочный SINUS-A (d=56.5 мм)
| Sinus-A-125-L потолочный диффузор | [6 empty] | 118
| Sinus-A-160-L потолочный диффузор | [6 empty] | 121
| Sinus-A-200-L потолочный диффузор | [6 empty] | 168
| Sinus-A-250-L потолочный диффузор | [6 empty] | 218
| Sinus-A-315-L потолочный диффузор | [6 empty] | 221
| Сопло для Sinus 57 мм - белое | [6 empty] | 2
Диффузор потолочный SINUS-A (d=35 мм)
| Sinus-A-125-S потолочный диффузор | [6 empty] | 139
| Sinus-A-160-S потолочный диффузор | [6 empty] | 142
| Sinus-A-200-S потолочный диффузор | [6 empty] | 208
| Sinus-A-250-S потолочный диффузор | [6 empty] | 309
| Sinus-A-315-S потолочный диффузор | [6 empty] | 313
| Сопло для Sinus 35 мм - белое | [6 empty] | 1
Пленум для потолочного диффузора SINUS-A
| Sinus-Р-600-125/160 пленум для SINUS-A | [6 empty] | 56
| Sinus-Р-600-200 пленум для SINUS-A | [6 empty] | 56
Диффузор настенный SINUS-BS
| Sinus-BS-100, диффузор настенный (боковое соединение) | [6 empty] | 199
| Sinus-BS-125, диффузор настенный (боковое соединение) | [6 empty] | 224
| Sinus-BS-160, диффузор настенный (боковое соединение) | [6 empty] | 238
| Sinus-BS-200, диффузор настенный (боковое соединение) | [6 empty] | 292
Диффузор настенный SINUS-BR
| Sinus-BR-100, диффузор настенный (тыльное соединение) | [6 empty] | 199
| Sinus-BR-125, диффузор настенный (тыльное соединение) | [6 empty] | 224
| Sinus-BR-160, диффузор настенный (тыльное соединение) | [6 empty] | 238
| Sinus-BR-200, диффузор настенный (тыльное соединение) | [6 empty] | 292
Круглый струйный диффузор SINUS-C
| Sinus-С-100 струйный диффузор | [6 empty] | 127
| Sinus-С-125 струйный диффузор | [6 empty] | 138
| Sinus-С-160 струйный диффузор | [6 empty] | 159
| Sinus-С-200 струйный диффузор | [6 empty] | 194
| Sinus-С-250 струйный диффузор | [6 empty] | 241
| Sinus-С-315 струйный диффузор | [6 empty] | 282
Круглый струйный диффузор SINUS-C/T
| Sinus-C/T-100 струйный диффузор | [6 empty] | 129
| Sinus-C/T-125 струйный диффузор | [6 empty] | 139
| Sinus-C/T-160 струйный диффузор | [6 empty] | 164
| Sinus-C/T-200 струйный диффузор | [6 empty] | 194
| Sinus-C/T-250 струйный диффузор | [6 empty] | 239
| Sinus-C/T-315 струйный диффузор | [6 empty] | 279
Камеры статического давления
| PER-100-125 | [6 empty] | 79
| PER-125-160 | [6 empty] | 83
| PER-160-200 | [6 empty] | 94
| PER-200-250 | [6 empty] | 109
| PER-250-315 | [6 empty] | 153
| PER-315-400 | [6 empty] | 176
Прямоугольный струйный диффузор SINUS-DC/DR
| Sinus-DС-1001 струйный диффузор | [6 empty] | 112
| Sinus-DС-1501 струйный диффузор | [6 empty] | 127
| Sinus-DС-1002 струйный диффузор | [6 empty] | 124
| Sinus-DС-1502 струйный диффузор | [6 empty] | 140
| Sinus-DС-1003 струйный диффузор | [6 empty] | 156
| Sinus-DС-1503 струйный диффузор | [6 empty] | 188
| Sinus-DС-1004 струйный диффузор | [6 empty] | 192
| Sinus-DС-1504 струйный диффузор | [6 empty] | 219
| Sinus-DR-1001 струйный диффузор | [6 empty] | 107
| Sinus-DR-1501 струйный диффузор | [6 empty] | 118
| Sinus-DR-1002 струйный диффузор | [6 empty] | 118
| Sinus-DR-1502 струйный диффузор | [6 empty] | 130
| Sinus-DR-1003 струйный диффузор | [6 empty] | 156
| Sinus-DR-1503 струйный диффузор | [6 empty] | 186
| Sinus-DR-1004 струйный диффузор | [6 empty] | 192
| Sinus-DR-1504 струйный диффузор | [6 empty] | 218
Прямоугольный струйный диффузор SINUS-F
| Sinus-F-125-L струйный диффузор | [6 empty] | 166
| Sinus-F-160-L струйный диффузор | [6 empty] | 172
| Sinus-F-200-L струйный диффузор | [6 empty] | 179
| Sinus-F-250-L струйный диффузор | [6 empty] | 185
| Sinus-F-315-L струйный диффузор | [6 empty] | 188
Прямоугольный струйный диффузор SINUS-G
| Sinus-G-125-L струйный диффузор | [6 empty] | 115
| Sinus-G-160-L струйный диффузор | [6 empty] | 115
| Sinus-G-200-L струйный диффузор | [6 empty] | 162
| Sinus-G-250-L струйный диффузор | [6 empty] | 215
| Sinus-G-315-L струйный диффузор | [6 empty] | 215
Круглый потолочный диффузор Konika c монтажной пластиной
| Konika-160 приточно-вытяжной диффузор с монтажной пластиной | [6 empty] | 24
| Konika-200 приточно-вытяжной диффузор с монтажной пластиной | [6 empty] | 28
| Konika-250 приточно-вытяжной диффузор с монтажной пластиной | [6 empty] | 35
| Konika-315 приточно-вытяжной диффузор с монтажной пластиной | [6 empty] | 45
Многоконусный потолочный диффузор Konika-А
| Konika-А-160 приточный диффузор | [6 empty] | 67
| Konika-А-200 приточный диффузор | [6 empty] | 80
| Konika-А-250 приточный диффузор | [6 empty] | 92
| Konika-А-315 приточный диффузор | [6 empty] | 121
| Konika-А-400 приточный диффузор | [6 empty] | 179
| Konika-А-500 приточный диффузор | [6 empty] | 285
Квадратный потолочный диффузор Kvadra
| Kvadra-150, □ 294x52 мм | [6 empty] | 37
| Kvadra-225, □ 369x52 мм | [6 empty] | 47
| Kvadra-300, □ 444x52 мм | [6 empty] | 55
| Kvadra-375, □ 519x52 мм | [6 empty] | 70
| Kvadra-450, □ 594x52 мм | [6 empty] | 80
KRC адаптер для диффузора Kvadra
| KRC-150, 124x88 мм | [6 empty] | 29
| KRC-225, 159x98 мм | [6 empty] | 33
| KRC-300, 294x105 мм | [6 empty] | 51
| KRC-375, 314x105 мм | [6 empty] | 69
| KRC-450, 399x105 мм | [6 empty] | 86
Приточный потолочный диффузор TFF
| TFF-080, приточный диффузор | [6 empty] | 12
| TFF-100, приточный диффузор | [6 empty] | 13
| TFF-125, приточный диффузор | [6 empty] | 16
| TFF-150, приточный диффузор | [6 empty] | 21
| TFF-160, приточный диффузор | [6 empty] | 21
| TFF-200, приточный диффузор | [6 empty] | 26
Вытяжной потолочный диффузор ЕFF
| ЕFF-063, вытяжной диффузор | [6 empty] | 9.5
| ЕFF-080, вытяжной диффузор | [6 empty] | 9.5
| ЕFF-100, вытяжной диффузор | [6 empty] | 10
| ЕFF-125, вытяжной диффузор | [6 empty] | 12
| ЕFF-150, вытяжной диффузор | [6 empty] | 15
| ЕFF-160, вытяжной диффузор | [6 empty] | 15
| ЕFF-200, вытяжной диффузор | [6 empty] | 20
Вытяжной потолочный диффузор TSF
| TSF-100 вытяжной диффузор | [6 empty] | 79
| TSF-125 вытяжной диффузор | [6 empty] | 82
| TSF-160 вытяжной диффузор | [6 empty] | 92
| TSF-200 вытяжной диффузор | [6 empty] | 107
| TSF-250 вытяжной диффузор | [6 empty] | 118
| TSF-315 вытяжной диффузор | [6 empty] | 135
| TSF-400 вытяжной диффузор | [6 empty] | 144
Приточный потолочный диффузор TST
| TST-100 приточный диффузор | [6 empty] | 39
| TST-125 приточный диффузор | [6 empty] | 41
| TST-160 приточный диффузор | [6 empty] | 55
| TST-200 приточный диффузор | [6 empty] | 64
| TST-250 приточный диффузор | [6 empty] | 71
| TST-315 приточный диффузор | [6 empty] | 97
Приточный потолочный диффузор TSК
| TSК-100 приточный диффузор | [6 empty] | 49
| TSК-125 приточный диффузор | [6 empty] | 50
| TSК-160 приточный диффузор | [6 empty] | 63
| TSК-200 приточный диффузор | [6 empty] | 77
| TSК-250 приточный диффузор | [6 empty] | 84
| TSК-315приточный диффузор | [6 empty] | 112
Приточный потолочный диффузор TSP
| TSP-100 приточный диффузор | [6 empty] | 129
| TSP-125 приточный диффузор | [6 empty] | 135
| TSP-160 приточный диффузор | [6 empty] | 172
| TSP-200 приточный диффузор | [6 empty] | 211
| TSP-250 приточный диффузор | [6 empty] | 268
Приточный потолочный диффузор Balance-S
| Balance-S-100 приточный диффузор | [6 empty] | 8
| Balance-S-125 приточный диффузор | [6 empty] | 9
| Balance-S-160 приточный диффузор | [6 empty] | 12
Приточный потолочный диффузор Balance-E
| Balance-E-100 приточный диффузор | [6 empty] | 7.5
| Balance-E-125 приточный диффузор | [6 empty] | 8.5
| Balance-E-160 приточный диффузор | [6 empty] | 12
| Balance-E-200 приточный диффузор | [6 empty] | 15
Круглый многоэлементный потолочный диффузор JSR
| JSR-200 приточный диффузор | [6 empty] | 144
| JSR-250 приточный диффузор | [6 empty] | 149
| JSR-315 приточный диффузор | [6 empty] | 183
| JSR-400 приточный диффузор | [6 empty] | 209
| JSR-500 приточный диффузор | [6 empty] | 302
Настенный перфорированный диффузор Elegant
Цена, €
| ELEGANT VE-125 | основная модель | [5 empty] | 54
| ELEGANT VI-125 | модель с направляющими соплами | [5 empty] | 61
| ELEGANT VS-125 | модель с регулирующим клапаном | [5 empty] | 80
| ELEGANT VE-160 | основная модель | [5 empty] | 59
| ELEGANT VI-160 | модель с направляющими соплами | [5 empty] | 70
| ELEGANT VS-160 | модель с регулирующим клапаном | [5 empty] | 96
| ELEGANT VE-100 | основная модель | [5 empty] | 53
| ELEGANT AT-100 | основная модель (черный) | [5 empty] | 68
| ELEGANT AT-125 | основная модель (черный) | [5 empty] | 69
| ELEGANT VT-100 | настенное крепление | [5 empty] | 53
| ELEGANT VT-125 | настенное крепление | [5 empty] | 54
Диффузор потолочный перфорированный TSO
| TSO-100 диффузор потолочный перфорированный | [6 empty] | 59
| TSO-125 диффузор потолочный перфорированный | [6 empty] | 65
| TSO-160 диффузор потолочный перфорированный | [6 empty] | 69
| TSO-200 диффузор потолочный перфорированный | [6 empty] | 80
| TSO-250 диффузор потолочный перфорированный | [6 empty] | 101
| TSO-315 диффузор потолочный перфорированный | [6 empty] | 115
| TSO-400 диффузор потолочный перфорированный | [6 empty] | 125
Вихревой диффузор CRS
| CRS 125-0-0 вихревой диффузор | [6 empty] | 68
| CRS 160-0-0 вихревой диффузор | [6 empty] | 73
| CRS 200-0-0 вихревой диффузор | [6 empty] | 80
| CRS 250-0-0 вихревой диффузор | [6 empty] | 90
| CRS 315-0-0 вихревой диффузор | [6 empty] | 105
CRS 400-0-0 вихревой диффузор
Струйный диффузор AJD
| AJD 100 струйный диффузор | [6 empty] | 130
| AJD 125 струйный диффузор | [6 empty] | 160
| AJD 160 струйный диффузор | [6 empty] | 190
| AJD 200 струйный диффузор | [6 empty] | 230
| AJD 250 струйный диффузор | [6 empty] | 260
| AJD 315 струйный диффузор | [6 empty] | 300
| AJD 400 струйный диффузор | [6 empty] | 450
Вихревой диффузор IKD
| IKD-S 300 вихревой диффузор | [6 empty] | 109
| IKD-S 400 вихревой диффузор | [6 empty] | 142
| IKD-S 500 вихревой диффузор | [6 empty] | 184
| IKD-S 600 вихревой диффузор | [6 empty] | 239
| IKD-S 800 вихревой диффузор | [6 empty] | 306
| IKD-PL 300 вихревой диффузор | [6 empty] | 156
| IKD-PL 400 вихревой диффузор | [6 empty] | 222
| IKD-PL 500 вихревой диффузор | [6 empty] | 302
| IKD-PL 600 вихревой диффузор | [6 empty] | 410
| IKD-PL 800 вихревой диффузор | [6 empty] | 582
| IKD-AY 300 вихревой диффузор | [6 empty] | 151
| IKD-AY 400 вихревой диффузор | [6 empty] | 196
| IKD-AY 500 вихревой диффузор | [6 empty] | 262
| IKD-AY 600 вихревой диффузор | [6 empty] | 323
| IKD-AY 800 вихревой диффузор | [6 empty] | 419
| IKD-M-300 вихревой диффузор | [6 empty] | 468
| IKD-M-400 вихревой диффузор | [6 empty] | 496
| IKD-M-500 вихревой диффузор | [6 empty] | 795
| IKD-M-600 вихревой диффузор | [6 empty] | 874
| IKD-M-800 вихревой диффузор | [6 empty] | 893
Переточный диффузор OVR
| OVR-125 переточный диффузор | [6 empty] | 60
| OVR-160 переточный диффузор | [6 empty] | 80
Переточный диффузор OVЕ
| OVЕ-100 переточный диффузор | [6 empty] | 50
| OVЕ-125 переточный диффузор | [6 empty] | 55
| OVЕ-160 переточный диффузор | [6 empty] | 70
| OVЕ-200 переточный диффузор | [6 empty] | 90
Переточный диффузор OVХ
| OVХ-300 переточный диффузор | [6 empty] | 63
| OVХ-500 переточный диффузор | [6 empty] | 65
| OVХ-700 переточный диффузор | [6 empty] | 68
| OVХ-850 переточный диффузор | [6 empty] | 85
Ирисовый шибер с ручным приводом SPI
|  | мм |  | мм |  | мм |  | Цена, €
| SPI-80 | l=50 |  | dHap=125 |  | d=80 |  | 41
| SPI-100 | l=54 |  | dHap=163 |  | d=100 |  | 43
| SPI-125 | I=63 |  | dHap=210 |  | d=125 |  | 46
| SPI-150 | l=54 |  | dHap=230 |  | d=150 |  | 47
| SPI-160 | l=60 |  | dHap=230 |  | d=160 |  | 49
| SPI-200 | l=62 |  | dHap=285 |  | d=200 |  | 54
| SPI-250 | l=62 |  | dHap=333 |  | d=250 |  | 80
| SPI-300 | l=65 |  | dHap=405 |  | d=300 |  | 110
| SPI-315 | I=63 |  | dHap=406 |  | d=315 |  | 112
| SPI-400 | l=70 |  | dHap=560 |  | d=400 |  | 245
| SPI-500 | l=60 |  | dHap=644 |  | d=500 |  | 433
| SPI-630 | l=60 |  | dHap=811 |  | d=630 |  | 529
Ирисовый шибер с сердечником-уплотнителем и ручным приводом SPM
| SPM-160 | l=60 |  | dHap=230 |  | d=160 |  | 95
| SPM-200 | l=62 |  | dHap=285 |  | d=200 |  | 104
| SPM-250 | l=62 |  | dHap=333 |  | d=250 |  | 129
| SPM-300 | l=65 |  | dHap=405 |  | d=300 |  | 164
| SPM-315 | I=63 |  | dHap=406 |  | d=315 |  | 170
| SPM-400 | l=70 |  | dHap=560 |  | d=400 |  | 314
Устройство постоянного расхода воздуха MR
мм
| MR-125 | (d) 121x137 | [5 empty] | 70
| MR-160 | (d) 156x137 | [5 empty] | 98
| MR-200 | (d) 196x155 | [5 empty] | 140
| MR-250 | (d) 247x172 | [5 empty] | 198
Аксессуары для вентиляционных систем
|  | мм |  | Ф | В. | кВт |  | Цена, €
Электрические воздухонагреватели для круглых каналов
| CB 100/0.4 | 375x100x172 |  | 1~ | 230 | 0.4 |  | 116
| CB 100/0.6 | 375x100x172 |  | 1~ | 230 | 0.6 |  | 122
| CB 125/0.6 | 375x125x197 |  | 1~ | 230 | 0.6 |  | 135
| CB 125/1.2 | 375x125x197 |  | 1~ | 230 | 1.2 |  | 158
| CB 125/1.8 | 375x125x197 |  | 1~ | 230 | 1.8 |  | 194
| CB 150/1.2 | 375x150x222 |  | 1~ | 230 | 1.2 |  | 168
| CB 150/2.1 | 375x150x222 |  | 1~ | 230 | 2.1 |  | 187
| CB 150/2.7 | 375x150x222 |  | 1~ | 230 | 2.7 |  | 206
| CB 150/5.0 | 375x150x222 |  | 2~ | 400 | 5.0 |  | 281
| CB 160/1.2 | 375x160x232 |  | 1~ | 230 | 1.2 |  | 168
| CB 160/2.1 | 375x160x232 |  | 1~ | 230 | 2.1 |  | 187
| CB 160/2.7 | 375x160x232 |  | 1~ | 230 | 2.7 |  | 206
| CB 160/5.0 | 375x160x232 |  | 2~ | 400 | 5.0 |  | 281
| CB 200/2.1 | 375x200x272 |  | 1~ | 230 | 2.1 |  | 187
| CB 200/3.0 | 375x200x272 |  | 1~ | 230 | 3.0 |  | 215
| CB 200/3.0 | 375x200x272 |  | 2~ | 400 | 3.0 |  | 215
| CB 200/5.0 | 375x200x272 |  | 2~ | 400 | 5.0 |  | 290
| CB 250/3.0 | 375x250x325 |  | 1~ | 230 | 3.0 |  | 216
| CB 250/6.0 | 375x250x325 |  | 2~ | 400 | 6.0 |  | 294
| CB 250/9.0 | 375x250x325 |  | 3~ | 400 | 9.0 |  | 346
| CB 315/3.0 | 375x315x387 |  | 1~ | 230 | 3.0 |  | 226
| CB 315/6.0 | 375x315x387 |  | 2~ | 400 | 6.0 |  | 300
| CB 315/9.0 | 375x315x387 |  | 3~ | 400 | 9.0 |  | 365
| CB 315/12.0 | 375x315x387 |  | 3~ | 400 | 12.0 |  | 431
| CB 355/6.0 | 375x355x427 |  | 2~ | 400 | 6.0 |  | 346
| CB 355/9.0 | 375x355x427 |  | 3~ | 400 | 9.0 |  | 412
| CB 355/12.0 | 375x355x427 |  | 3~ | 400 | 12.0 |  | 477
| CB 400/6.0 | 375x400x472 |  | 2~ | 400 | 6.0 |  | 365
| CB 400/9.0 | 375x400x472 |  | 3~ | 400 | 9.0 |  | 431
| CB 400/12.0 | 375x400x472 |  | 3~ | 400 | 12.0 |  | 496
| CBM 100/0.6 | 375x100x172 |  | 1~ | 230 | 0.0 |  | 342
| CBM 125/1.2 | 375x125x197 |  | 1~ | 230 | 1.0 |  | 390
| CBM 150/2.1 | 375x150x222 |  | 1~ | 230 | 2.0 |  | 415
| CBM 160/2.1 | 375x160x232 |  | 1~ | 230 | 2.0 |  | 421
| CBM 200/5.0 | 375x200x272 |  | 2~ | 400 | 5.0 |  | 546
| CBM 200/3,0 | 375x200x272 |  | 1~ | 400 | 5.0 |  | 463
| CBM 250/5.0 | 375x250x325 |  | 2~ | 400 | 5.0 |  | 567
| CBM 250/3.0 | 375x250x325 |  | 1~ | 400 | 5.0 |  | 477
| CBM 315/9.0 | 375x315x387 |  | 3~ | 400 | 9.0 |  | 873
| CBM 315/6.0 | 375x315x387 |  | 2~ | 400 | 9.0 |  | 592
| CBM 355/9.0 | 375x355x427 |  | 3~ | 400 | 9.0 |  | 889
| CBM 400/9.0 | 375x400x472 |  | 3~ | 400 | 9.0 |  | 904
Электрические воздухонагреватели для прямоугольных каналов RB
| RB 40-20/9-1 | 370x539x238 |  | 3~ | 400 | 9.0 |  | 442
| RB 40-20/15-1 | 500x539x238 |  | 3~ | 400 | 15.0 |  | 558
| RB 50-25/15-1 | 370x639x288 |  | 3~ | 400 | 15.0 |  | 566
| RB 50-25/22-2 | 500x639x288 |  | 3~ | 400 | 22.0 |  | 714
| RB 50-30/15-1 | 370x639x338 |  | 3~ | 400 | 15.0 |  | 582
| RB 50-30/27-2 | 500x639x338 |  | 3~ | 400 | 27.0 |  | 854
| RB 60-30/22-2 | 500x739x338 |  | 3~ | 400 | 22.0 |  | 732
| RB 60-30/34-2 | 500x739x338 |  | 3~ | 400 | 34.0 |  | 932
| RB 60-35/27-2 | 500x739x338 |  | 3~ | 400 | 27.0 |  | 869
| RB 60-35/45-3 | 500x739x338 |  | 3~ | 400 | 45.0 |  | 1179
| RB 70-40/27-2 | 370x839x438 |  | 3~ | 400 | 27.0 |  | 882
| RB 70-40/45-3 | 370x839x438 |  | 3~ | 400 | 45.0 |  | 1197
| RB 80-50/45-3 | 370x939x538 |  | 3~ | 400 | 45.0 |  | 1212
| RB 80-50/68-4 | 370x939x538 |  | 3~ | 400 | 68.0 |  | 1655
| RB 100-50/45-3 | 370x1139x538 |  | 3~ | 400 | 45.0 |  | 1230
| RB 100-50/68-4 | 370x1139x538 |  | 3~ | 400 | 68.0 |  | 1667
| RB 100-50/80-5 | 370x1139x538 |  | 3~ | 400 | 80.0 |  | 1899
| RBM 40-20/9 | 500x619x238 |  | 3~ | 400 | 9 |  | 1304
| RBM 50-25/15 | 500x719x288 |  | 3~ | 400 | 15 |  | 1477
| RBM 50-30/15 | 500x719x338 |  | 3~ | 400 | 15 |  | 1482
| RBM 60-30/27 | 500x819x338 |  | 3~ | 400 | 27 |  | 2361
| RBM 60-35/27 | 500x819x388 |  | 3~ | 400 | 27 |  | 2366
| RBM 70-40/27 | 500x919x438 |  | 3~ | 400 | 27 |  | 2387
Электрические воздухонагреватели для квадратных каналов RBK
| RBK 45/17 | 370x589x488 |  | 3~ | 400 | 17 |  | 794
| RBK 50/21 | 370x639x538 |  | 3~ | 400 | 21 |  | 877
| RBK 55/33 | 370x689x588 |  | 3~ | 400 | 33 |  | 1139
| RBK 66/39 | 370x789x688 |  | 3~ | 400 | 39 |  | 1296
Водяные воздухонагреватели для круглых каналов VBC/VBF
|  | л/с | мм | Ф | В | кВт |  | Цена, €
| VBC 100 ΔТ 90/70 | 0.02 | 380x225x179 | - | - | 1.7 |  | 206
| VBC 125 ΔТ 90/70 | 0.03 | 380x225x179 | - | - | 2.2 |  | 215
| VBC 160 ΔТ 90/70 | 0.06 | 380x300x253 | - | - | 4.6 |  | 232
| VBC 200 ΔТ 90/70 | 0.07 | 380x300x253 | - | - | 6.1 |  | 251
| VBC 250 ΔТ 90/70 | 0.13 | 380x385x328 | - | - | 10.3 |  | 341
| VBC 315 ΔТ 90/70 | 0.2 | 380x460x403 | - | - | 16.3 |  | 397
| VBC 400 ΔТ 90/70 | 0.31 | 430x534x479 | - | - | 25.5 |  | 466
| VBC 500 ΔТ 90/70 | 0.31 | 460x707x529 | - | - | 25.5 |  | 627
| VBC 100-3 | 0.04 | 380x225x179 | - | - | 1.7 |  | 271
| VBC 125-3 | 0.06 | 380x225x179 | - | - | 2.2 |  | 309
| VBC 160-3 | 0.1 | 380x300x253 | - | - | 4.6 |  | 328
| VBC 200-3 | 0.15 | 380x300x253 | - | - | 6.1 |  | 440
| VBC 250-3 | 0.25 | 380x385x328 | - | - | 10.3 |  | 505
| VBC 315-3 | 0.39 | 380x460x403 | - | - | 16.3 |  | 608
| VBC 400-3 | 0.63 | 430x534x479 | - | - | 25.5 |  | 683
| VBF 100* ΔТ 90/70 | 0.03 | 667x266x254 | - | - | 2.2 |  | 271
| VBF 125* ΔТ 90/70 | 0.03 | 667x266x254 | - | - | 2.6 |  | 289
| VBF 160* ΔТ90/70 | 0.03 | 667x266x254 | - | - | 4.1 |  | 318
| VBF 200* ΔТ90/70 | 0.06 | 671x266x254 | - | - | 4.8 |  | 328
| VBF 250* ΔТ90/70 | 0.11 | 779x366x354 | - | - | 9 |  | 421
| VBF 315* ΔТ90/70 | 0.18 | 779x466x454 | - | - | 15.1 |  | 515
| VBF 355* ΔТ90/70 | 0.18 | 930x470x450 | - | - | 15.1 |  | 543
| VBF 400* ΔТ90/70 | 0.24 | 917x466x454 | - | - | 20.2 |  | 552
Водяные воздухонагреватели для прямоугольных каналов VBR
| VBR 40-20-2 ΔТ 80/60 | 0.11 | 190x438x238 | - | - | 8.9 |  | 185
| VBR 50-25-2 ΔТ 80/60 | 0.15 | 190x538x288 | - | - | 12.4 |  | 249
| VBR 50-30-2 ΔТ 80/60 | 0.21 | 190x538x338 | - | - | 17.5 |  | 277
| VBR 60-30-2 ΔТ 80/60 | 0.27 | 190x638x338 | - | - | 22.1 |  | 300
| VBR 60-35-2 ΔТ 80/60 | 0.32 | 190x638x388 | - | - | 26.1 |  | 328
| VBR 70-40-2 ΔТ 80/60 | 0.44 | 190x738x438 | - | - | 36.3 |  | 393
| VBR 80-50-2 ΔТ 80/60 | 0.59 | 190x838x538 | - | - | 48.6 |  | 515
| VBR 100-50-2 ΔТ80/60 | 0.75 | 190x1038x538 | - | - | 61.1 |  | 599
| VBR 40-20-4 ΔТ 80/60 | 0.17 | 190x438x238 | - | - | 14 |  | 261
| VBR 50-25-4 ΔТ 80/60 | 0.24 | 190x538x288x | - | - | 19.9 |  | 342
| VBR 50-30-4 ΔТ 80/60 | 0.37 | 190x538x338 | - | - | 30.1 |  | 384
| VBR 60-30-4 ΔТ 80/60 | 0.46 | 190x638x338 | - | - | 37.8 |  | 436
| VBR 60-35-4 ΔТ 80/60 | 0.55 | 190x638x388 | - | - | 45 |  | 496
| VBR 70-40-3 ΔТ 80/60 | 0.61 | 190x738x438 | - | - | 49.7 |  | 496
| VBR 80-50-3 ΔТ 80/60 | 0.82 | 190x838x538 | - | - | 67 |  | 655
| VBR 100-50-3 ΔТ80/60 | 1.02 | 190x1038x538 | - | - | 83.8 |  | 786
Водяные воздухонагреватели для квадратных каналов VBK
| VBK 45 ΔТ 80/60 | 0.32 | 148x492x492 | - | - | 26.7 |  | 459
| VBK 50 ΔТ 80/60 | 0.4 | 148x547x547 | - | - | 33.3 |  | 501
| VBK 55 ΔТ 80/60 | 0.55 | 148x595x595 | - | - | 46.1 |  | 570
| VBK 65 ΔТ 80/60 | 0.91 | 148x707x707 | - | - | 76.5 |  | 682
Водяные воздухоохладители для круглых каналов CWK (вода 7/12 С)
| СWK 100-3-2,5 | 0.02 | 380x238x179 | - | - | 0.6 |  | 358
| СWK 125-3-2,5 | 0.05 | 380x313x253 | - | - | 1.4 |  | 408
| СWK 160-3-2,5 | 0.08 | 380x313x253 | - | - | 1.3 |  | 420
| СWK 200-3-2,5 | 0.12 | 380x398x328 | - | - | 3.1 |  | 573
| СWK 250-3-2,5 | 0.2 | 380x473x403 | - | - | 5.1 |  | 666
| СWK 315-3-2,5 | 0.33 | 440x548x479 | - | - | 8.3 |  | 805
| СWK 400-3-2,5 | 0.51 | 475x698x529 | - | - | 12.8 |  | 899
Водяные воздухоохладители для прямоугольных каналов PGK (вода 7/12 С)
| PGK 400-200-3-2,0 | 0.17 | 395x438x238 | - | - | 4.2 |  | 695
| PGK 500-250-3-2,0 | 0.33 | 395x538x288 | - | - | 8.3 |  | 801
| PGK 500-300-3-2,0 | 0.37 | 395x538x338 | - | - | 9.4 |  | 858
| PGK 600-300-3-2,0 | 0.45 | 395x638x338 | - | - | 11.2 |  | 916
| PGK 600-350-3-2,0 | 0.52 | 395x638x388 | - | - | 13 |  | 940
| PGK 700-400-3-2,0 | 0.73 | 395x738x438 | - | - | 18.4 |  | 1128
| PGK 800-500-3-2,0 | 1.13 | 395x838x538 | - | - | 28.4 |  | 1273
| PGK 1000-500-3-2,0 | 1.41 | 395x1038x538 | - | - | 35.5 |  | 1399
Фреоновые воздухоохладители для прямоугольных каналов DXRE
| DXRE 400-200-3-2,5 | - | 633х395х278 | - | - | 4.4 |  | 772
| DXRE 500-250-3-2,5 | - | 733х395х328 | - | - | 7.1 |  | 889
| DXRE 500-300-3-2,5 | - | 733х395х378 | - | - | 8.9 |  | 954
| DXRE 600-300-3-2,5 | - | 833х395х378 | - | - | 11 |  | 1018
| DXRE 600-350-3-2,5 | - | 833х395х428 | - | - | 12.4 |  | 1044
| DXRE 700-400-3-2,5 | - | 973х395х578 | - | - | 16.9 |  | 1253
| DXRE 800-500-3-2,5 | - | 1073х395х578 | - | - | 24.5 |  | 1414
| DXRE 1000-500-3-2,5 | - | 1273х395х578 | - | - | 31.9 |  | 1554
Каплеотделитель для прямоугольных воздухоохладителей PGK, DXRE
| DE 40x20 | [6 empty] | 181
| DE 50x25 | [6 empty] | 212
| DE 50x30 | [6 empty] | 241
| DE 60x30 | [6 empty] | 310
| DE 60x35 | [6 empty] | 353
| DE 70x40 | [6 empty] | 390
| DE 80x50 | [6 empty] | 423
| DE 100x50 | [6 empty] | 459
Автоматика для водяных воздухонагревателей
| AQUA230T | 3-позиционный регулятор температуры |  |  |  |  | 230 | 139
| AQUA24TF | 3-позиционный рег, темп, с защитой от разморозки |  |  |  |  | 24 | 195
| Optigo OP 5 | Контроллер регулирования температуры, CO2, давления, влажности |  |  |  |  | 24 | 219
| Optigo OP 10 | Контроллер регулирования температуры, CO2, давления, влажности |  |  |  |  | 24 | 289
| Optigo OP 10-230 | Контроллер регулирования температуры, CO2, давления, влажности |  |  |  |  | 230 | 295
| TG-A130 | (0…+30 C), поверхностный датчик температуры | [5 empty] | 27
| TG-R600 | (-30…+30 C), внешний датчик | [5 empty] | 57
| MVT5 | привод клапана управляемый сигналом 0,,,10В |  |  |  |  | 24 | 280
| MVT4 | 3-позиционный электропривод для клапанов VMT и VMXT |  |  |  |  | 24 | 175
3-х ходовой водяной клапан VMXT
| VMXT12P/DN15 | 3-х ходовой водяной клапан, Kvs=1,0 | [5 empty] | 83
| VMXT13P/DN15 | 3-х ходовой водяной клапан, Kvs=1,6 | [5 empty] | 83
| VMXT21P DN20 | 3-х ходовой водяной клапан, Kvs=2,5 | [5 empty] | 83
| VMXT24P DN20 | 3-х ходовой водяной клапан, Kvs=4,0 | [5 empty] | 104
| VMXT26P DN20 | 3-х ходовой водяной клапан, Kvs=6,0 | [5 empty] | 336
| VMT10 KVS0.4 DN15 | 3-х ходовой водяной клапан, Kvs=0,4 | [5 empty] | 83
| VMT11 Kvs 0.6 DN15 | 3-х ходовой водяной клапан, Kvs=0,63 | [5 empty] | 83
Фильтры (корпус и одинарный фильтрующий элемент) для круглых каналов
| FGR 100 EU3 | 199x204x154 |  |  |  |  | - | 58
| FGR 125 EU3 | 199x204x154 |  |  |  |  | - | 61
| FGR 150 EU3 | 199x204x154 |  |  |  |  | - | 63
| FGR 160 EU3 | 199x204x154 |  |  |  |  | - | 65
| FGR 200 EU3 | 243x247x154 |  |  |  |  | - | 67
| FGR 250 EU3 | 293x297x154 |  |  |  |  | - | 81
| FGR 315 EU3 | 342x346x154 |  |  |  |  | - | 89
| FGR 355 EU3 | 447x451x154 |  |  |  |  | - | 115
| FGR 400 EU3 | 447x451x154 |  |  |  |  | - | 117
Фильтрующие элементы для фильтров типа FGR
| PFR 100/125/160 - 3 | фильтр (EU3, 100-160) |  |  |  |  | - | 7.5
| PFR 200 - 3 | фильтр (EU3, 200) |  |  |  |  | - | 8.5
| PFR 250 - 3 | фильтр (EU3, 250) |  |  |  |  | - | 8.5
| PFR 315 - 3 | фильтр (EU3, 315) |  |  |  |  | - | 11
| PFR 355/400 - 3 | фильтр (EU3, 355/400) |  |  |  |  | - | 12
Фильтры (корпуса без фильтрующих элементов) для круглых каналов FFR
| FFR 100 | 450х200х203 |  |  |  |  | - | 99
| FFR 125 | 450х200х203 |  |  |  |  | - | 101
| FFR 150 | 450х200х203 |  |  |  |  | - | 104
| FFR 160 | 450х200х203 |  |  |  |  | - | 104
| FFR 200 | 450х245х248 |  |  |  |  | - | 122
| FFR 250 | 450х245х248 |  |  |  |  | - | 143
| FFR 315 | 550х345х348 |  |  |  |  | - | 161
| FFR 355 | 650х445х448 |  |  |  |  | - | 212
| FFR 400 | 650х445х448 |  |  |  |  | - | 219
Фильтрующие элементы для фильтров FFR
| BFR 100/125/160 - 3 | фильтр (EU3 100/125/160) |  |  |  |  | - | 28
| BFR 200 - 3 | фильтр (EU3 200) |  |  |  |  | - | 29
| BFR 250 - 3 | фильтр (EU3 250) |  |  |  |  | - | 35
| BFR 315 - 3 | фильтр (EU3 315) |  |  |  |  | - | 42
| BFR 355/400 - 3 | фильтр (EU3 355/400) |  |  |  |  | - | 56
| BFR 100/125/160 - 5 | фильтр (EU5 100/125/160) |  |  |  |  | - | 31
| BFR 200 - 5 | фильтр (EU5 200) |  |  |  |  | - | 32
| BFR 250 - 5 | фильтр (EU5 250) |  |  |  |  | - | 38
| BFR 315 - 5 | фильтр (EU5 315) |  |  |  |  | - | 47
| BFR 100/125/160 - 7 | фильтр (EU7 100/125/160) |  |  |  |  | - | 89
| BFR 200 - 7 | фильтр (EU7 200) |  |  |  |  | - | 91
| BFR 250 - 7 | фильтр (EU7 250) |  |  |  |  | - | 94
| BFR 315 - 7 | фильтр (EU7 315) |  |  |  |  | - | 115
| BFR 355/400 - 7 | фильтр (EU7 355/400) |  |  |  |  | - | 132
Фильтры (корпуса без фильтрующих элементов) для прямоугольных каналов FFK
мм
| FFK 30-15 |  | 402х340х190 |  |  |  |  | 115
| FFK 40-20 |  | 502х440х240 |  |  |  |  | 121
| FFK 50-25 |  | 532х540х290 |  |  |  |  | 137
| FFK 50-30 |  | 562х540х340 |  |  |  |  | 141
| FFK 60-30 |  | 642х640х340 |  |  |  |  | 171
| FFK 60-35 |  | 717х640х390 |  |  |  |  | 187
| FFK 70-40 |  | 787х740х440 |  |  |  |  | 215
| FFK 80-50 |  | 882х840х540 |  |  |  |  | 314
| FFK 100-50 |  | 882х1040х540 |  |  |  |  | 344
Фильтрующие элементы для фильтров типа FFK
| BFK 30-15-5, фильтрующий элемент класса EU5 | [6 empty] | 33
| BFK 40-20-5, фильтрующий элемент класса EU5 | [6 empty] | 38
| BFK 50-25-5, фильтрующий элемент класса EU5 | [6 empty] | 49
| BFK 50-30-5, фильтрующий элемент класса EU5 | [6 empty] | 64
| BFK 60-30-5, фильтрующий элемент класса EU5 | [6 empty] | 73
| BFK 60-35-5, фильтрующий элемент класса EU5 | [6 empty] | 81
| BFK 70-40-5, фильтрующий элемент класса EU5 | [6 empty] | 109
| BFK 80-50-5, фильтрующий элемент класса EU5 | [6 empty] | 143
| BFK 100-50-5, фильтрующий элемент класса EU5 | [6 empty] | 174
| BFK 30-15-7, фильтрующий элемент класса EU7 | [6 empty] | 95
| BFK 40-20-7, фильтрующий элемент класса EU7 | [6 empty] | 99
| BFK 50-25-7, фильтрующий элемент класса EU7 | [6 empty] | 125
| BFK 50-30-7, фильтрующий элемент класса EU7 | [6 empty] | 130
| BFK 60-30-7, фильтрующий элемент класса EU7 | [6 empty] | 135
| BFK 60-35-7, фильтрующий элемент класса EU7 | [6 empty] | 140
| BFK 70-40-7, фильтрующий элемент класса EU7 | [6 empty] | 155
| BFK 80-50-7, фильтрующий элемент класса EU7 | [6 empty] | 169
| BFK 100-50-7, фильтрующий элемент класса EU7 | [6 empty] | 219
Фильтрующие элементы для установок Topvex
| BFT 1000/TR03 EU5 | Фильтр класса EU5для установки Topvex TR03 | [5 empty] | 103
| BFT 1000/TR03 EU7 | Фильтр класса EU7 для установки Topvex TR03 | [5 empty] | 127
| BFT 1500/TR04 EU5 | Фильтр класса EU5 для установки Topvex TR04 | [5 empty] | 127
| BFT 1500/TR04 EU7 | Фильтр класса EU7 для установки Topvex TR04 | [5 empty] | 156
| BFT 2000/TR06 EU5 | Фильтр класса EU7 для установки Topvex TR06 | [5 empty] | 143
| BFT TR06 EU7 | Фильтр класса EU7 для установки Topvex TR06 | [5 empty] | 170
| BFT TR09 EU3 | Фильтр класса EU3 для установки Topvex TR09 | [5 empty] | 70
| BFT TR09 EU5 | Фильтр класса EU5 для установки Topvex TR09 | [5 empty] | 120
| BFT TR09 EU7 | Фильтр класса EU7 для установки Topvex TR09 | [5 empty] | 140
| BFT TR12 EU3 | Фильтр класса EU3 для установки Topvex TR12 | [5 empty] | 75
| BFT TR12 EU5 | Фильтр класса EU5 для установки Topvex TR12 | [5 empty] | 130
| BFT TR12 EU7 | Фильтр класса EU7 для установки Topvex TR12 | [5 empty] | 150
| BFT TR15 EU3 | Фильтр класса EU3 для установки Topvex TR15 | [5 empty] | 80
| BFT TR15 EU5 | Фильтр класса EU5 для установки Topvex TR15 | [5 empty] | 155
| BFT TR15 EU7 | Фильтр класса EU7 для установки Topvex TR15 | [5 empty] | 175
| BFT TX03 1000/TR03 EU5 | Фильтр класса EU5 для установки Topvex TX03 | [5 empty] | 103
| BFT TX03 F7 | Фильтр класса EU7 для установки Topvex TX03 | [5 empty] | 115
| BFT TX04 F5 | Фильтр класса EU5 для установки Topvex TX04 | [5 empty] | 135
| BFT TX04 F7 | Фильтр класса EU7 для установки Topvex TX04 | [5 empty] | 150
| BFT TX06 F5 | Фильтр класса EU5 для установки Topvex TX06 | [5 empty] | 155
| BFT TX06 F7 | Фильтр класса EU7 для установки Topvex TX06 | [5 empty] | 170
| BFRO SR03 EU5 | Фильтр класса EU5 для установки Topvex SR03 | [5 empty] | 105
| BFRO SR03 EU7 | Фильтр класса EU7 для установки Topvex SR03 | [5 empty] | 115
| BFT SX04 F5 | Фильтр класса EU5 для установки Topvex SX04 | [5 empty] | 135
| BFT SX04 F7 | Фильтр класса EU7 для установки Topvex SX04 | [5 empty] | 150
| BFT SX06 F5 | Фильтр класса EU5 для установки Topvex SX06 | [5 empty] | 155
| BFT SX06 F7 | Фильтр класса EU7 для установки Topvex SX06 | [5 empty] | 170
| BFT FR03 F5 | Фильтр класса EU5 для установки Topvex FR03 | [5 empty] | 85
| BFT FR03 F7 | Фильтр класса EU7 для установки Topvex FR03 | [5 empty] | 100
| BFT FR06 F5 | Фильтр класса EU7 для установки Topvex FR06 | [5 empty] | 110
| BFT FR06 F7 | Фильтр класса EU7 для установки Topvex FR06 | [5 empty] | 125
| BFT FR08 F5 | Фильтр класса EU7 для установки Topvex FR08 | [5 empty] | 150
| BFT FR08 F7 | Фильтр класса EU7 для установки Topvex FR08 | [5 empty] | 170
| BFT FR11 F5 | Фильтр класса EU7 для установки Topvex FR11 | [5 empty] | 250
| BFT FR11 F7 | Фильтр класса EU7 для установки Topvex FR11 | [5 empty] | 280
| BFRO SR03 EU5 | Фильтр класса EU5для установки Topvex SR03 | [5 empty] | 105
| BFRO SR03 EU7 | Фильтр класса EU7 для установки Topvex SR03 | [5 empty] | 115
| BFRO SR04 EU5 | Фильтр класса EU5 для установки Topvex SR04 | [5 empty] | 125
| BFRO SR04 EU7 | Фильтр класса EU7 для установки Topvex SR04 | [5 empty] | 135
| BFRO SR06 EU5 | Фильтр класса EU7 для установки Topvex SR06 | [5 empty] | 130
| BFRO SR06 EU7 | Фильтр класса EU7 для установки Topvex SR06 | [5 empty] | 140
| BFRO SR07 E F5 | Фильтр класса EU7 для установки Topvex SR07 | [5 empty] | 105
| BFRO SR07 E F7 | Фильтр класса EU7 для установки Topvex SR07 | [5 empty] | 120
| BFRO SR09 E F5 | Фильтр класса EU7 для установки Topvex SR09 | [5 empty] | 125
| BFRO SR09 E F7 | Фильтр класса EU7 для установки Topvex SR09 | [5 empty] | 145
| BFRO SR11 E F5 | Фильтр класса EU7 для установки Topvex SR11 | [5 empty] | 130
| BFRO SR11 E F7 | Фильтр класса EU7 для установки Topvex SR11 | [5 empty] | 150
Фильтры (корпус и фильтрующий элемент) для квадратных каналов FFS
| FFS 45 |  | 502х490х490 |  |  |  |  | 347
| FFS 50 |  | 532х546х546 |  |  |  |  | 376
| FFS 55 |  | 562х594х594 |  |  |  |  | 423
| FFS 65 |  | 642х703х703 |  |  |  |  | 475
| FFS 70 |  | 642х740х740 |  |  |  |  | 504
Фильтрующие элементы BFS для FFS
| BFS 45, EU5 | [6 empty] | 52
| BFS 50, EU5 | [6 empty] | 72
| BFS 55, EU5 | [6 empty] | 78
| BFS 65, EU5 | [6 empty] | 114
| BFS 70, EU5 | [6 empty] | 131
Шумоглушители для круглых каналов LDC
|  | кг |  | мм |  | мм |  | Цена, €
| LDC 100-300 | 2.28 |  | d 100 |  | 300х(d)200 |  | 43
| LDC 100-600 | 4.1 |  | d 100 |  | 600х(d)200 |  | 47
| LDC 100-900 | 4.3 |  | d 100 |  | 900х(d)200 |  | 63
| LDC 100-1200 | 6.46 |  | d 100 |  | 900х(d)200 |  | 97
| LDC 125-1200 | 7.47 |  | d 125 |  | 1200х(d)200 |  | 109
| LDC 125-600 | 4.5 |  | d 125 |  | 600х(d)224 |  | 53
| LDC 125-900 | 7.6 |  | d 125 |  | 900х(d)224 |  | 72
| LDC 150-600 | 5.8 |  | d 150 |  | 600х(d)250 |  | 71
| LDC 160-600 | 5.8 |  | d 160 |  | 600х(d)260 |  | 62
| LDC 160-900 | 9 |  | d 160 |  | 900х(d)260 |  | 81
| LDC 200-600 | 7 |  | d 200 |  | 600х(d)300 |  | 74
| LDC 200-900 | 10 |  | d 200 |  | 900х(d)300 |  | 98
| LDC 250-600 | 8.55 |  | d 250 |  | 600х(d)355 |  | 99
| LDC 250-900 | 12.2 |  | d 250 |  | 900х(d)355 |  | 122
| LDC 315-600 | 11.8 |  | d 315 |  | 600х(d)450 |  | 117
| LDC 315-900 | 15 |  | d 315 |  | 900х(d)450 |  | 155
| LDC 355-900 | 28 |  | d 355 |  | 900х(d)560 |  | 279
| LDC 400-900 | 41 |  | d 400 |  | 900х(d)600 |  | 279
Шумоглушители для прямоугольных каналов LDR
| LDR 30-15 | 10 |  |  |  | 950х300х150 |  | 133
| LDR 40-20 | 13 |  |  |  | 950х400х200 |  | 149
| LDR 50-25 | 17 |  |  |  | 950х500х250 |  | 184
| LDR 50-30 | 19 |  |  |  | 950х500х300 |  | 197
| LDR 60-30 | 21 |  |  |  | 950х600х300 |  | 214
| LDR 60-35 | 23 |  |  |  | 950х600х350 |  | 221
| LDR 70-40 | 27 |  |  |  | 950х700х400 |  | 286
| LDR 80-50 | 34 |  |  |  | 950х800х500 |  | 330
| LDR 100-50 | 41 |  |  |  | 950х1000х500 |  | 389
Шумоглушители для квадратных каналов LDK
мм
| LDK 45 |  |  |  |  | 1200х490х490 |  | 375
| LDK 50 |  |  |  |  | 1200х546х546 |  | 446
| LDK 55 |  |  |  |  | 1200х594х594 |  | 525
| LDK 65 |  |  |  |  | 1200х703х703 |  | 625
| LDK 70 |  |  |  |  | 1200х740х740 |  | 650
Обратные клапаны для приточных систем VKK
| VKK 100 |  |  |  |  | 196х199х204 |  | 105
| VKK 125 |  |  |  |  | 196х199х204 |  | 107
| VKK 160 |  |  |  |  | 196х199х204 |  | 109
| VKK 200 |  |  |  |  | 202х243х247 |  | 124
| VKK 250 |  |  |  |  | 206х293х297 |  | 154
| VKK 315 |  |  |  |  | 206х342х346 |  | 169
| VKK 400 |  |  |  |  | 454х450х259 |  | 178
Обратные клапаны вытяжных систем RSK
| RSK 100 | [6 empty] | 11
| RSK 125 | [6 empty] | 12
| RSK 150 | [6 empty] | 14
| RSK 160 | [6 empty] | 15
| RSK 200 | [6 empty] | 17
| RSK 250 | [6 empty] | 24
| RSK 315 | [6 empty] | 36
| RSK 355 | [6 empty] | 76
| RSK 400 | [6 empty] | 87
| RSK 450 | [6 empty] | 105
| RSK 500 | [6 empty] | 129
| RSK 560 | [6 empty] | 157
| RSK 630 | [6 empty] | 176
Отсечной клапан для прямоугольных каналов SRK
| SRK 40-20 | [6 empty] | 179
| SRK 50-25 | [6 empty] | 189
| SRK 50-30 | [6 empty] | 189
| SRK 60-30 | [6 empty] | 193
| SRK 60-35 | [6 empty] | 219
| SRK 70-40 | [6 empty] | 254
| SRK 80-50 | [6 empty] | 289
| SRK 100-50 | [6 empty] | 296
| SRKG 025/418-418 | [6 empty] | 179
| SRKG 042/588-588 | [6 empty] | 223
| SRKG 062/718-718 | [6 empty] | 283
| SRKG 100/918-918 | [6 empty] | 383
| SRKG 016/588-276 | [6 empty] | 171
| SRKG 030/718-276 | [6 empty] | 182
| SRKG 035/918-276 | [6 empty] | 219
Обратный клапан
| VKS 190/225 | [6 empty] | 64
| VKS 310/311 | [6 empty] | 84
| VKS 355-500 | [6 empty] | 96
| VKS 560/630 | [6 empty] | 179
| VKS 710 | [6 empty] | 275
| VKS 800/900 | [6 empty] | 479
| VKS 310/311-EX | [6 empty] | 215
| VKS 355-500-EX | [6 empty] | 254
| VKS 560/630-EX | [6 empty] | 509
| VKSV-EX 630 DVV-EX | [6 empty] | 509
| VKSV-EX 800 DVV-EX | [6 empty] | 532
| VKSV-EX 1000 DVV-E | [6 empty] | 549
| VKM 310/311 | [6 empty] | 448
| VKM 355-500 | [6 empty] | 453
| VKM 560/630 | [6 empty] | 556
| VKM 710 | [6 empty] | 728
| VKM 800/900 | [6 empty] | 870
Инерционные решетки (одинарные) VK
| VK 10 |  |  |  |  | 140x140x15 |  | 12
| VK 12 |  |  |  |  | 160x160x20 |  | 17
| VK 15 |  |  |  |  | 194x194x22 |  | 37
| VK 20 |  |  |  |  | 240x240x28 |  | 38
| VK 25 |  |  |  |  | 290x290x28 |  | 43
| VK 30 |  |  |  |  | 340x340x28 |  | 50
| VK 35 |  |  |  |  | 390x390x28 |  | 53
| VK 40 |  |  |  |  | 440x440x28 |  | 62
| VK 45 |  |  |  |  | 490x490x28 |  | 78
| VK 50 |  |  |  |  | 540x540x28 |  | 83
| VK 63 |  |  |  |  | 686/690/40 |  | 149
| VK 71 |  |  |  |  | 785/785/40 |  | 232
| VK 80 |  |  |  |  | 876/885/40 |  | 308
| VK 90 |  |  |  |  | 1026/985/40 |  | 373
Инерционные решетки (двойные) VK
мм
| VK 40-20 |  |  |  |  | 398х198х39 |  | 211
| VK 50-25 |  |  |  |  | 498х248х39 |  | 238
| VK 50-30 |  |  |  |  | 498х298х39 |  | 248
| VK 60-30 |  |  |  |  | 598х298х39 |  | 264
| VK 60-35 |  |  |  |  | 598х348х39 |  | 275
| VK 70-40 |  |  |  |  | 698х398х39 |  | 304
| VK 80-50 |  |  |  |  | 798х498х39 |  | 345
| VK 100-50 |  |  |  |  | 998х498х39 |  | 425
Решетки с неподвижными жалюзи
| NOVA-R 300x100 | [6 empty] | 17
| NOVA-R 400x100 | [6 empty] | 19
| NOVA-R 500x100 | [6 empty] | 23
| NOVA-R 600x100 | [6 empty] | 26
| NOVA-R 800x100 | [6 empty] | 31
| NOVA-R 1000x100 | [6 empty] | 36
| NOVA-R 200x150 | [6 empty] | 17
| NOVA-R 300x150 | [6 empty] | 20
| NOVA-R 400x150 | [6 empty] | 23
| NOVA-R 500x150 | [6 empty] | 28
| NOVA-R 600x150 | [6 empty] | 31
| NOVA-R 800x150 | [6 empty] | 38
| NOVA-R 1000x150 | [6 empty] | 44
| NOVA-R 300x200 | [6 empty] | 23
| NOVA-R 400x200 | [6 empty] | 27
| NOVA-R 500x200 | [6 empty] | 32
| NOVA-R 600x200 | [6 empty] | 37
| NOVA-R 800x200 | [6 empty] | 45
| NOVA-R 1000x200 | [6 empty] | 53
| NOVA-R 500x300 | [6 empty] | 42
| NOVA-R 600x300 | [6 empty] | 48
| NOVA-R 600x400 | [6 empty] | 59
Решетки с неподвижными жалюзи и контейнером для фильтра NOVA-F
| NOVA-F 200x100 | [6 empty] | 36
| NOVA-F 300x100 | [6 empty] | 38
| NOVA-F 400x100 | [6 empty] | 41
| NOVA-F 500x100 | [6 empty] | 43
| NOVA-F 600x100 | [6 empty] | 49
| NOVA-F 800x100 | [6 empty] | 54
| NOVA-F 1000x100 | [6 empty] | 60
| NOVA-F 200x150 | [6 empty] | 38
| NOVA-F 300x150 | [6 empty] | 41
| NOVA-F 400x150 | [6 empty] | 44
| NOVA-F 500x150 | [6 empty] | 47
| NOVA-F 600x150 | [6 empty] | 53
| NOVA-F 800x150 | [6 empty] | 59
| NOVA-F 1000x150 | [6 empty] | 67
| NOVA-F 300x200 | [6 empty] | 43
| NOVA-F 400x200 | [6 empty] | 47
| NOVA-F 500x200 | [6 empty] | 51
| NOVA-F 600x200 | [6 empty] | 57
| NOVA-F 800x200 | [6 empty] | 65
| NOVA-F 1000x200 | [6 empty] | 73
| NOVA-F 500x300 | [6 empty] | 59
| NOVA-F 600x300 | [6 empty] | 66
| NOVA-F 600x400 | [6 empty] | 75
Прямоугольные ячеистые решетки NOVA-E
| NOVA-E 200x100 | [6 empty] | 16
| NOVA-E 300x100 | [6 empty] | 19
| NOVA-E 400x100 | [6 empty] | 21
| NOVA-E 500x100 | [6 empty] | 24
| NOVA-E 600x100 | [6 empty] | 27
| NOVA-E 800x100 | [6 empty] | 34
| NOVA-E 1000x100 | [6 empty] | 39
| NOVA-E 200x150 | [6 empty] | 18
| NOVA-E 300x150 | [6 empty] | 21
| NOVA-E 400x150 | [6 empty] | 24
| NOVA-E 500x150 | [6 empty] | 28
| NOVA-E 600x150 | [6 empty] | 31
| NOVA-E 800x150 | [6 empty] | 38
| NOVA-E 1000x150 | [6 empty] | 45
| NOVA-E 300x200 | [6 empty] | 24
| NOVA-E 400x200 | [6 empty] | 27
| NOVA-E 500x200 | [6 empty] | 31
| NOVA-E 600x200 | [6 empty] | 35
| NOVA-E 800x200 | [6 empty] | 44
| NOVA-E 1000x200 | [6 empty] | 51
| NOVA-E 500x300 | [6 empty] | 38
| NOVA-E 600x300 | [6 empty] | 43
| NOVA-E 600x400 | [6 empty] | 51
| NOVA-E 595x595 | [6 empty] | 69
Решетки с регулируемыми жалюзи NOVA-A
| NOVA-A 200x100 | [6 empty] | 17
| NOVA-A 300x100 | [6 empty] | 21
| NOVA-A 400x100 | [6 empty] | 25
| NOVA-A 500x100 | [6 empty] | 29
| NOVA-A 600x100 | [6 empty] | 37
| NOVA-A 800x100 | [6 empty] | 48
| NOVA-A 1000x100 | [6 empty] | 56
| NOVA-A 200x150 | [6 empty] | 20
| NOVA-A 300x150 | [6 empty] | 25
| NOVA-A 400x150 | [6 empty] | 30
| NOVA-A 500x150 | [6 empty] | 35
| NOVA-A 600x150 | [6 empty] | 44
| NOVA-A 800x150 | [6 empty] | 53
| NOVA-A 1000x150 | [6 empty] | 67
| NOVA-A 400x200 | [6 empty] | 35
| NOVA-A 500x200 | [6 empty] | 40
| NOVA-A 600x200 | [6 empty] | 51
| NOVA-A 800x200 | [6 empty] | 65
| NOVA-A 1000x200 | [6 empty] | 78
| NOVA-A 500x300 | [6 empty] | 55
| NOVA-A 600x300 | [6 empty] | 70
| NOVA-A 600x400 | [6 empty] | 85
Решетки с горизонтальными неподвижными жалюзи NOVA-L
| NOVA-L 200x100 | [6 empty] | 18
| NOVA-L 300x100 | [6 empty] | 21
| NOVA-L 400x100 | [6 empty] | 23
| NOVA-L 500x100 | [6 empty] | 26
| NOVA-L 600x100 | [6 empty] | 31
| NOVA-L 800x100 | [6 empty] | 37
| NOVA-L 1000x100 | [6 empty] | 43
| NOVA-L 200x150 | [6 empty] | 22
| NOVA-L 300x150 | [6 empty] | 26
| NOVA-L 400x150 | [6 empty] | 30
| NOVA-L 500x150 | [6 empty] | 33
| NOVA-L 600x150 | [6 empty] | 40
| NOVA-L 800x150 | [6 empty] | 47
| NOVA-L 1000x150 | [6 empty] | 57
| NOVA-L 300x200 | [6 empty] | 31
| NOVA-L 400x200 | [6 empty] | 36
| NOVA-L 500x200 | [6 empty] | 40
| NOVA-L 600x200 | [6 empty] | 49
| NOVA-L 800x200 | [6 empty] | 57
| NOVA-L 1000x200 | [6 empty] | 70
| NOVA-L 500x300 | [6 empty] | 54
| NOVA-L 600x300 | [6 empty] | 66
| NOVA-L 600x400 | [6 empty] | 83
Переточные решетки с неподвижными жалюзи NOVA-D
| NOVA-D 200x100 | [6 empty] | 26
| NOVA-D 300x100 | [6 empty] | 32
| NOVA-D 200x150 | [6 empty] | 33
| NOVA-D 300x150 | [6 empty] | 39
| NOVA-D 400x200 | [6 empty] | 55
| NOVA-D 500x200 | [6 empty] | 63
| NOVA-D 600x300 | [6 empty] | 95
Приточные решетки с регулируемыми жалюзи и клапаном NOVA-C
| NOVA-C-1-225x75 | [6 empty] | 19
| NOVA-C-1-325x75 | [6 empty] | 23
| NOVA-C-1-425x75 | [6 empty] | 26
| NOVA-C-1-225x12 | [6 empty] | 20
| NOVA-C-1-325x12 | [6 empty] | 25
| NOVA-C-2-225x75 | [6 empty] | 34
| NOVA-C-2-325x75 | [6 empty] | 41
| NOVA-C-2-425x75 | [6 empty] | 49
| NOVA-C-2-225x12 | [6 empty] | 39
| NOVA-C-2-325x12 | [6 empty] | 41
Наружные решетки, круглые IGС
| IGC 100, присоединительный диаметр 100 мм | [6 empty] | 12
| IGC 125, присоединительный диаметр 125 мм | [6 empty] | 16
| IGC 160, присоединительный диаметр 160 мм | [6 empty] | 22
| IGC 200, присоединительный диаметр 200 мм | [6 empty] | 29
| IGC 250, присоединительный диаметр 250 мм | [6 empty] | 45
| IGC 315, присоединительный диаметр 315 мм | [6 empty] | 69
Наружные решетки, прямоугольные IGK
| IGK 100, присоединительный диаметр 100 мм | [6 empty] | 34
| IGK 125, присоединительный диаметр 125 мм | [6 empty] | 35
| IGK 160, присоединительный диаметр 160 мм | [6 empty] | 36
| IGK 200, присоединительный диаметр 200 мм | [6 empty] | 37
Защитные решетки SG
| SG 100, для вентиляторов K/KV100 | [6 empty] | 5.5
| SG 125, для вентиляторов K/KV/KVK/KVKE125 | [6 empty] | 5.5
| SG 150, для вентиляторов K/KV/KVK/KVKE150 | [6 empty] | 6.5
| SG 160, для вентиляторов K/KV/KVK/KVKE160 | [6 empty] | 6.5
| SG 200, для вентиляторов K/KV/KVK/KVKE200 | [6 empty] | 7.5
| SG 250, для вентиляторов K/KV/KVK/KVKE250 | [6 empty] | 9
| SG 315, для вентиляторов K/KV/KD/KVK/KVKE315 | [6 empty] | 11.5
| SG 355, для вентиляторов KD355 | [6 empty] | 15
| SG 400, для вентиляторов KD/KVK400 | [6 empty] | 16
| SG 450, для вентиляторов KD450 | [6 empty] | 21
| SG 500, для вентиляторов KD500 | [6 empty] | 23
Наружные решетки
| WSG 40-20 | [6 empty] | 179
| WSG 50-25 | [6 empty] | 186
| WSG 50-30 | [6 empty] | 194
| WSG 60x30 | [6 empty] | 208
| WSG 60-35 | [6 empty] | 216
| WSG 70-40 | [6 empty] | 241
| WSG 80-50 | [6 empty] | 297
| WSG 100-50 | [6 empty] | 331
Саморегулируемые входные вентиляционные устройства VTK
| VTK 80 | [6 empty] | 95
| VTK 100 | [6 empty] | 97
| VTK 160 | [6 empty] | 111
| FILTER VTK-100 | [6 empty] | 22
| FILTER VTK-160 | [6 empty] | 24
Гибкие вставки для крышных вентиляторов DVS/DHS/DVSI
| ASS 190/225 | [6 empty] | 73
| ASS 310/311 | [6 empty] | 96
| ASS 355-500 | [6 empty] | 111
| ASS 560/630 | [6 empty] | 152
| ASS 710 | [6 empty] | 216
| ASS 800/900 | [6 empty] | 318
| ASS 310/311 | [6 empty] | 119
| ASS 355-500 | [6 empty] | 132
| ASS 560/630 | [6 empty] | 174
Гибкие вставки DS для прямоугольных вентиляторов
| DS 30-15 | [6 empty] | 32
| DS 40-20 | [6 empty] | 36
| DS 50-25 | [6 empty] | 38
| DS 50-30 | [6 empty] | 39
| DS 60-30 | [6 empty] | 42
| DS 60-35 | [6 empty] | 43
| DS 70-40 | [6 empty] | 46
| DS 80-50 | [6 empty] | 51
| DS 100-50 | [6 empty] | 55
Гибкие вставки DS-EX для взрывозащищенных вентиляторов KTEX
| DS-EX 30-15 | [6 empty] | 105
| DS-EX 40-20 | [6 empty] | 113
| DS-EX 50-25 | [6 empty] | 119
| DS-EX 50-30 | [6 empty] | 123
| DS-EX 60-30 | [6 empty] | 127
| DS-EX 60-35 | [6 empty] | 127
| DS-EX 70-40 | [6 empty] | 141
| DS-EX 80-50 | [6 empty] | 158
| DS-EX 100-50 | [6 empty] | 179
Гибкие вставки DSK для вентиляторов KDRE, KDRD
| DSK 45 | [6 empty] | 69
| DSK 50 | [6 empty] | 73
| DSK 55 | [6 empty] | 77
| DSK 65 | [6 empty] | 83
| DSK 70 | [6 empty] | 86
Гибкие вставки для вентиляторов MUB
| FGV 025/416-416 | [6 empty] | 87
| FGV 042/586-586 | [6 empty] | 92
| FGV 062/716-716 | [6 empty] | 104
| FGV 100/916-916 | [6 empty] | 132
| FGV 042/586-338 | [6 empty] | 89
| FGV 062/716-338 | [6 empty] | 103
Гибкие вставки для вентиляторов AR/AXC
| EV-AR/AXC 315 | [6 empty] | 89
| EV-AR/AXC 355 | [6 empty] | 89
| EV-AR/AXC 400 | [6 empty] | 132
| EV-AR/AXC 450 | [6 empty] | 130
Гибкие вставки для центробежных вентиляторов DKEX, CE/CT, CKS
| ISE 200 | [6 empty] | 52
| ISE 250 | [6 empty] | 53
| ISE 315 | [6 empty] | 62
| ISE 400 | [6 empty] | 70
| ISE 450 | [6 empty] | 86
| ISE 500 | [6 empty] | 86
| ISE 560 | [6 empty] | 94
| USE 200 | [6 empty] | 56
| USE 225 | [6 empty] | 58
| USE 250 | [6 empty] | 61
| USE 280 | [6 empty] | 64
| USE 315 | [6 empty] | 69
| USE 355 | [6 empty] | 79
| USE 400 | [6 empty] | 80
| USE 450 | [6 empty] | 82
| USE 400 CKS | [6 empty] | 86
| USE 500 CKS | [6 empty] | 94
Входной и выходной переходы для присоединения воздуховодов к вентиляторам ЕХ
| US 1412, ǿ125 | [6 empty] | 22
| US 1816 , ǿ160 | [6 empty] | 23
| IS 1412 , ǿ 125 | [6 empty] | 13
| IS 1416/1816 , ǿ160 | [6 empty] | 23
| IS 1820 , ǿ 200 | [6 empty] | 25
Быстроразъемные хомуты для круглых каналов FK
| FK 100, для вентиляторов K/KV100 | [6 empty] | 7.5
| FK 125, для вентиляторов K/KV/KVK/KVKE125 | [6 empty] | 8
| FK 150, для вентиляторов K/KV/KVK/KVKE150 | [6 empty] | 8.5
| FK 160, для вентиляторов K/KV/KVK/KVKE160 | [6 empty] | 8.5
| FK 200, для вентиляторов K/KV/KD/KVK/KVKE200 | [6 empty] | 9
| FK 250, для вентиляторов K/KV/KD/KVK/KVKE250 | [6 empty] | 10
| FK 315, для вентиляторов K/KV/KD/KVK/KVKE315 | [6 empty] | 12
| FK 355, для вентиляторов KD355 | [6 empty] | 15
| FK 400, для вентиляторов KD/KVK400 | [6 empty] | 18
| FK 450, для вентиляторов KD450 | [6 empty] | 20
| FK 500, для вентиляторов KD500 | [6 empty] | 22
Консоли для установки вентиляторов ЕХ
| FKX 140/180, консоль для вентиляторов типа ЕХ | [6 empty] | 8
Аксессуары для крышных вентиляторов
| ТОВ 125, профилированная покрывающая пластина для вентиляторов TFER | [6 empty] | 245
| ТОВ 160-315, профилированная покрывающая пластина для вентиляторов TFER | [6 empty] | 265
| TOS 125, плоская покрывающая пластина для вентиляторов TFER | [6 empty] | 245
| TOS 160-315, плоская покрывающая пластина для вентиляторов TFER | [6 empty] | 265
Аксессуары для крышных вентиляторов
| BTG 300, обратный клапан | [6 empty] | 65
| BTG 400, обратный клапан | [6 empty] | 67
| BTG 540, обратный клапан | [6 empty] | 83
| BTG 640, обратный клапан | [6 empty] | 99
| BTG 940, обратный клапан | [6 empty] | 154
| TG 300-800, крышный короб | [6 empty] | 326
| TG 400-800, крышный короб | [6 empty] | 363
| TG 540-800, крышный короб | [6 empty] | 461
| TG 540-1230, крышный короб | [6 empty] | 578
| TG 640-800, крышный короб | [6 empty] | 549
| TG 640-1230, крышный короб | [6 empty] | 667
| TG 740-1230, крышный короб | [6 empty] | 998
| TG 940-1230, крышный короб | [6 empty] | 1265
| TG 1140-800, крышный короб | [6 empty] | 1303
| ТВ 400 Р, накрывающая пластина для TG 400 | [6 empty] | 108
| ТВ 400 S, накрывающая пластина для TG 400 | [6 empty] | 98
Крышные короба для вентиляторов DHS/DVS/DVSI/DVN/DVV/DVNI
| FDS 190/225, крышный короб | [6 empty] | 217
| FDS 310/311, крышный короб | [6 empty] | 255
| FDS 355/400, крышный короб | [6 empty] | 311
| FDS 450/499/500, крышный короб | [6 empty] | 355
| FDS 560/630, крышный короб | [6 empty] | 438
| FDS 710, крышный короб | [6 empty] | 489
| FDS 800/900, крышный короб | [6 empty] | 977
| FDV 400 | [6 empty] | 388
| FDV 450/560 | [6 empty] | 484
| FDV 630/800 | [6 empty] | 547
| FDV 1000 | [6 empty] | 684
| FDV/F 400 | [6 empty] | 643
| FDV/F 450/56 | [6 empty] | 782
| FDV/F 630/80 | [6 empty] | 917
| FDV/F 1000 | [6 empty] | 1051
Крышные шумоглушители SSD для вентиляторов DHS/DVS/DVSI/DVN/DVNI
| SSD 190/225 крышный шумоглушитель для DVS/DHS, DVSI, DVN | [6 empty] | 534
| SSD 310/311 крышный шумоглушитель для DVS/DHS, DVSI, DVN | [6 empty] | 633
| SSD 355/400 крышный шумоглушитель для DVS/DHS, DVSI, DVN | [6 empty] | 823
| SSD 450/499/500 крышный шумоглушитель для DVS/DHS, DVSI, DVN | [6 empty] | 931
| SSD 560/630 крышный шумоглушитель для DVS/DHS, DVSI, DVN | [6 empty] | 1441
| SSD 710 крышный шумоглушитель для DVS/DHS, DVSI, DVN | [6 empty] | 1875
| SSD 800/900 крышный шумоглушитель для DVS/DHS, DVSI, DVN | [6 empty] | 2928
Регуляторы скорости вращения вентиляторов
|  | Ф | Нагрузка/Предохр, А | кг | Примечания |  |  | Цена, €
| RE 1.5 | 1~ | 1.5/1.8 | 1.5 |  |  |  | 125
| RE 3 | 1~ | 3/3.5 | 2.5 |  |  |  | 179
| RE 5 | 1~ | 5/6 | 4.1 |  |  |  | 193
| RE 7 | 1~ | 7/8 | 7.5 |  |  |  | 285
| RTRE 1.5 | 1~ | 1.5/1.8 | 1.9 | встроенная термозащита |  |  | 169
| RTRE 3 | 1~ | 3/3.5 | 2.7 | встроенная термозащита |  |  | 221
| RTRE 5 | 1~ | 5/6 | 3.4 | встроенная термозащита |  |  | 259
| RTRE 7 | 1~ | 7/8 | 6.8 | встроенная термозащита |  |  | 339
| RTRE 12 | 1~ | 12 | 10.5 | встроенная термозащита |  |  | 429
| REU 1.5 | 1~ | 1.5/1.8 | 1.7 | два режима |  |  | 189
| REU 3 | 1~ | 3/3.5 | 3.2 | два режима |  |  | 305
| REU 5 | 1~ | 5/6 | 4.8 | два режима |  |  | 335
| REU 7 | 1~ | 7/8 | 7.7 | два режима |  |  | 435
| RTRD 2 | 3~ | 2/2.5 | 7.5 | встроенная термозащита |  |  | 412
| RTRD 4 | 3~ | 4 | 12.5 | встроенная термозащита |  |  | 574
| RTRD 7 | 3~ | 7 | 18 | встроенная термозащита |  |  | 730
| RTRD 14 | 3~ | 14 | 30 | встроенная термозащита |  |  | 1129
| RTRDU 2 | 3~ | 2 | 10 | термозащита, два режима |  |  | 849
| RTRDU 4 | 3~ | 4 | 13 | термозащита, два режима |  |  | 998
| RTRDU 7 | 3~ | 7 | 18 | термозащита, два режима |  |  | 1239
Тиристорные регуляторы скорости вращения вентилятора
| REE 1 (MTY 1.0AU), нагрузка 0.1-1.0 A | [6 empty] | 57
| REE 2 (MTY 2.0AU), нагрузка 0.1-2.0 A | [6 empty] | 68
| REE 4 (MTY 4.0AU), нагрузка 0.1-2.0 A | [6 empty] | 139
Регулятор скорости 0-10 В
| MTP10 | Регулятор скорости 0-10 В (питание 10 В DC) | [5 empty] | 75
| MTP20 | Регулятор скорости 0-10 В (питание 10 В DC) | [5 empty] | 90
| MTV-1/010 Controller 0..10V | Регулятор скорости 0-10 В (напряжение питания 220 В)
Регуляторы скорости и комбинированные контроллеры
| REPT6 контроллер скорости, температуры и давления | цифровой регулятор напряжения 230В | [5 empty] | 680
| REPT10 контроллер скорости, температуры и давления | цифровой регулятор напряжения 230В | [5 empty] | 860
| REPT6 контроллер температуры | регулятор давления и температуры 230В, | [5 empty] | 580
| REPT10 контроллер температуры | регулятор давления и температуры 230В, | [5 empty] | 760
Сервисный выключатель
| REV-3POL/03 выключатель | 230/400В, без TK | [5 empty] | 81
| REV-5POL/05 выключатель | 230В, с выводами для TK | [5 empty] | 92
| REV-5POL/07 выключатель | 400В, с выводами для TK | [5 empty] | 94
| REV-9POL/12 выключатель | 400В, с выводами для TK, для 2-х скоростных двигателей | [5 empty] | 208
| S2S 160 переключатель скорости | двухскоростной переключатель для соединения обмоток треугольник/звезда | [5 empty] | 140
Регуляторы температуры для электрических воздухонагревателей
| PULSER | Настенная установка, 230В~/400В2~, 16А, 0,,,30 °С | [5 empty] | 113
| PULSER M | Настенная установка, 230В~/400В2~, 16А, 0,,,30 °С + ночной режим | [5 empty] | 131
| TTC 2000 | Настенная установка, 400В3~, 25А, 0,,,30 °С | [5 empty] | 578
| TT-S1 | Ведомое устройство к ТТС 2000, нагрузка до 30 кВт | [5 empty] | 81
| TTC 25 | Установка на DIN-рейку, 400В3~, 25А | [5 empty] | 515
| TTC 25X Slave | Установка на DIN-рейку, управление 0-10В, 400В3~, 25А | [5 empty] | 479
| TTC 40F | Установка на DIN-рейку, 400В3~, 40А, 0,,,30 °С | [5 empty] | 645
| TTC 40FX Slave | Установка на DIN-рейку, управление 0-10В, 400В3~, 40А | [5 empty] | 605
| TTC 63F | Установка на DIN-рейку, 400В3~, 63А, 0,,,30 °С | [5 empty] | 879
| TTC 80F | Установка на DIN-рейку, 400В3~, 80А, 0,,,30 °С | [5 empty] | 1039
| TT-S4D | Шаговый регулятор для подключения 4 групп мощности | [5 empty] | 336
| TT-S6D | Шаговый регулятор для подключения 6 групп мощности | [5 empty] | 391
Датчики температуры
| TG-K330 | Канальный датчик температуры, 0,,,30 °С, IP 20 | [5 empty] | 26
| TG-K350 | Канальный датчик температуры, 20…50 °С, IP 20 | [5 empty] | 33
| TG-K360 | Канальный датчик температуры, 0…60 °С, IP 20 | [5 empty] | 30
| TG-R430 | Комнатный датчик температуры, 0…30 °C, IP 30, с ручкой регулировки | [5 empty] | 44
| TG-R530 | Комнатный датчик температуры, 0…30 °C, IP 30 | [5 empty] | 28
| TG-R600 | Наружный датчик температуры, -30…+30°C, IP 65 | [5 empty] | 57
| TG-R630 | Наружный датчик температуры, 0…+30°C, IP 65 | [5 empty] | 57
| TG-D1/PT1000 | погружной датчик -30 … +150, IP 65 | [5 empty] | 49
| TG-D130 | Канальный датчик температуры, 0…30 °C, IP 30 | [5 empty] | 43
| TG-K3/PT1000 | Канальный датчик температуры, -30…70 °С, IP 20 | [5 empty] | 43
| TG-R4/PT1000 | Комнатный датчик температуры, 0…50 °C, IP 30, с ручкой регулировки | [5 empty] | 74
| TG-R5/PT1000 | Комнатный датчик температуры, 0…50 °C, IP 30 | [5 empty] | 43
| TG-UH/PT1000 | Наружный датчик температуры, -30…120 °C, IP 30 | [5 empty] | 75
| TG-A1/PT1000 | Накладной датчик температуры, 30…150 °C, IP 30 | [5 empty] | 35
| TG-AH/PT1000 | Накладной датчик температуры, -30…120 °C, IP 30 | [5 empty] | 63
| TG-DH/PT1000 | Погружной датчик температуры, -30…150 °C, IP 30 | [5 empty] | 82
| TG-D1/PT1000 | Погружной датчик температуры, -30…150 °C, IP 30 | [5 empty] | 49
| TG-DHW/PT1000 | Погружной датчик температуры, -20…120 °C, IP 30 | [5 empty] | 96
| TG-KH/PT1000 | Канальный датчик температуры, -30…70 °C, IP 30 | [5 empty] | 73
Термостат комнатный
| RT 0-30 | Комнатный термостат, 0,,,30 °C, IP 30, с ручкой регулировки | [5 empty] | 38
Датчики влажности
| HR1 | Комнатный регулятор влажности, 10-95%, IP 20 | [5 empty] | 97
| HMH | Гигростат | [5 empty] | 185
Таймер
| T 120 | Таймер на 120 мин. | [5 empty] | 200
| MicroREX D21 Plus | Цифровой недельный таймер, 230В~ | [5 empty] | 230
Устройства тепловой защиты электродвигателей
|  | Ф | T, °C | Макс. ток, А | Примечания |  |  | Цена, €
| S-ET 10 | 1~ | -25...+40 | 10 | для настенной установки |  |  | 77
| S-ET 10E | 1~ | -25...+60 | 10 | для установки на DIN-рейку |  |  | 73
| Контакты аварийной сигнализации K (ZB) S-ET/STDT | вспомогательный контакт S-ET/STDT | [5 empty] | 31
| STDT-16 | 3~ | -25...+40 | 16 | для настенной установки |  |  | 175
| STDT-16E | 3~ | -25...+55 | 16 | для установки на DIN-рейку |  |  | 170
| AWE-SK | 1~ | 0...+40 | 2 | для установки на DIN-рейку |  |  | 179
| U-EK 230E EX | 1~ | -20...+50 | 3 | для установки на DIN-рейку |  |  | 179
| MSEX 0,25-0,4 | 1~ | -25...+40 | 0,25-0,4 | для установки на DIN-рейку |  |  | 121
| MSEX 0,4-0,63 | 1~ | -25...+40 | 0,4-0,63 | для установки на DIN-рейку |  |  | 124
| MSEX 0,63-1,0 | 1~ | -25...+40 | 0,63-1,0 | для установки на DIN-рейку |  |  | 127
| MSEX 1,0-1,6 | 1~ | -25...+40 | 1-1,6 | для установки на DIN-рейку |  |  | 131
| MSEX 2,5-4,0 | 1~ | -25...+40 | 2,5-4,0 | для установки на DIN-рейку |  |  | 135
| MSEX-Н | вспомогательный контакт MSEX | [5 empty] | 25
| MSEX-K | Корпус для настенной установки для MSEX | [5 empty] | 35
Дифференциальные реле давления
| DTV 500 | Дифференциальное реле давления, 50-400Па, 5А, IP54 | [5 empty] | 60
| DTV 200 | Дифференциальное реле давления, 20-300Па, 5А, IP54 | [5 empty] | 60
| DTV 1000 | Дифференциальное реле давления, 100-1000Па, 5А, IP54 | [5 empty] | 60